## readme
how to use
Every committed (safe/firm, not yet in service) measure, vs the Grid_2035 model.
status 'mapped-*' = in results/Grid_2035.nc. 'skipped: …' = needs your decision.
'works-at-existing-site' substations need no topology change — the matched bus tells you where.
LINES: put the correct bus ids into decision_from_bus / decision_to_bus (candidates show bus id, site name, kV, match method+confidence, and a length check vs the stated km). Write REJECT in decision_from_bus to exclude the measure.
SUBSTATIONS: decision_bus for a wrong/missing site match; for 'no coordinates' new sites fill decision_lat + decision_lon instead (the pipeline creates the bus there).
Then: python3 scripts/grid_investments/apply_match_review.py --workbook results/model_investments/grid_2035_mapping.xlsx
…and rerun: match_to_model -> snap_geometries -> geocode_investments -> build_grid_2030 --year 2035.

## lines
level | operator | measure | nep_id | kv | cod | km | status | from_name | to_name | matched_from | matched_to | match_conf | match_via | from_cand_1 | from_cand_2 | from_cand_3 | to_cand_1 | to_cand_2 | to_cand_3 | decision_from_bus | decision_to_bus | decision_note
TSO | 50Hertz | Güstrow – Bentwisch – Lubmin | P33 | 380 | 2026 | 80 | rollup (measures counted separately) | Güstrow | Lubmin | 35618 (Güstrow, 380kV) | 1431 (Lubmin, 380kV) | 0.9 | exact_subst+exact_subst
TSO | 50Hertz | Klostermansfeld - Querfurt - Lauchstädt | M209b | 380 | 2026 | 39 | mapped-upgrade | Klostermansfeld | Lauchstädt | 638 (Klostermansfeld, 380kV) | 12051 (Lauchstädt, 220kV) | 0.8 | exact_subst+exact_subst@v
TSO | 50Hertz | Güstrow - Parchim/Süd | M22c | 380 | 2026 | 53 | mapped-new line [parallel fallback — no same-kV path] | Güstrow | Parchim/Süd | 35618 (Güstrow, 380kV) | 10742 (Parchim Süd, 220kV) | 0.8 | exact_subst+exact_subst@v
TSO | 50Hertz | AC-Verbindung OST-1-4 | M73 | 380 | 2026 | 105 | mapped-offshore generator | AC-Verbindung OST-1-4
TSO | 50Hertz | Pulgar – Vieselbach | P44c | 380 | 2027 | 100 | rollup (measures counted separately) | Pulgar | Vieselbach | 20145 (Pulgar, 110kV) | 37610 (Vieselbach, 380kV) | 0.8 | exact_subst@v+exact_subst
TSO | 50Hertz | Pasewalk – Iven – Lubmin | P33b | 380 | 2027 | 80 | rollup (measures counted separately) | Pasewalk | Lubmin | 202781 (Pasewalk, 380kV) | 1431 (Lubmin, 380kV) | 0.9 | exact_subst+exact_subst
TSO | 50Hertz | Wolmirstedt - Suchraum Stadt Schwanebeck/Gemeinde Huy - Klostermansfeld | M209a | 380 | 2027 | 117 | mapped-upgrade | Wolmirstedt | Klostermansfeld | 35173 (Wolmirstedt, 380kV) | 638 (Klostermansfeld, 380kV) | 0.9 | exact_subst+exact_subst
TSO | 50Hertz | Wolmirstedt - Isar | DC5 |  | 2027 | 543 | duplicate row of a mapped HVDC corridor | Wolmirstedt | Isar | 39434 (Wolmirstedt 4, 110kV) | 12874 (Isar, 380kV) | 0.75 | geom_snap
TSO | 50Hertz | Querfurt - Wolkramshausen | M352a | 380 | 2028 | 71 | mapped-new line [parallel fallback — no same-kV path] | Querfurt | Wolkramshausen | 39758 (Obhausen Süd, 110kV) | 12053 (Wolkramshausen, 220kV) | 0.75 | geom_snap
TSO | 50Hertz | Wolkramshausen - Vieselbach | M463 | 380 | 2028 | 75 | mapped-new line [parallel fallback — no same-kV path] | Wolkramshausen | Vieselbach | 12053 (Wolkramshausen, 220kV) | 37610 (Vieselbach, 380kV) | 0.8 | exact_subst@v+exact_subst
TSO | 50Hertz | Iven/West - Pasewalk/Nord - Pasewalk | M523 | 220 | 2028 | 62 | mapped-upgrade | Iven/West | Pasewalk | 2751 (Pasewalk, 220kV) | 39430 (Güstrow, 220kV) | 0.75 | geom_snap
TSO | 50Hertz | Perleberg - Stendal/West - Wolmirstedt | M22a | 380 | 2028 | 101 | mapped-upgrade | Perleberg | Wolmirstedt | 1472 (Perleberg 2, 380kV) | 35173 (Wolmirstedt, 380kV) | 0.75 | osm_site+exact_subst
TSO | 50Hertz | Vieselbach - Landesgrenze Thüringen/Hessen | M25a | 380 | 2028 | 87 | mapped-new line [parallel fallback — no same-kV path] | Vieselbach | Landesgrenze Thüringen/Hessen | 35405 (Mecklar 3, 380kV) | 37610 (Vieselbach, 380kV) | 0.75 | geom_snap
TSO | 50Hertz | Güstrow - Bentwisch - Gnewitz | M454 | 380 | 2029 | 56 | mapped-new line [parallel fallback — no same-kV path] | Güstrow | Gnewitz | 35618 (Güstrow, 380kV) | 14595 (Tessin Nord, 110kV) | 0.75 | geom_snap
TSO | 50Hertz | Güstrow - Siedenbrünzow - Iven/West | M455 | 220 | 2031 | 90 | mapped-upgrade | Güstrow | Iven/West | 2751 (Pasewalk, 220kV) | 39430 (Güstrow, 220kV) | 0.75 | geom_snap
TSO | 50Hertz | HGÜ-Verbindung OST-2-4 | M74 |  | 2031 | 110 | mapped-offshore generator | HGÜ-Verbindung OST-2-4
TSO | 50Hertz | Hochwöhrden - Mühlenbeck | DC31 |  | 2032 | 212 | mapped-HVDC link | Hochwöhrden | Mühlenbeck | 18686 (Warsow, 110kV) | 21043 (Heide-West, 380kV) | 0.75 | geom_snap
TSO | 50Hertz | Mühlenbeck - Isar | DC20 | 380 | 2032 | 543 | mapped-HVDC link | Mühlenbeck | Isar | 39434 (Wolmirstedt 4, 110kV) | 12874 (Isar, 380kV) | 0.75 | geom_snap
TSO | 50Hertz | HGÜ-Verbindung NOR-11-1 (LanWin3) | M233 |  | 2032 | 236 | mapped-offshore generator | HGÜ-Verbindung NOR-11-1
TSO | 50Hertz | Netzanschluss Wasserspeicher-Kraftwerk Leutenberg/Probstzella | M50HzT-035a | 380 | 2034 | 2 | skipped: endpoints unmatched / low confidence | Netzanschluss Wasserspeicher-Kraftwerk Leutenberg/Probstzella | [5 empty] | 12933 (Hohenwarte II 2, 220kV, token_muni 0.55)
TSO | 50Hertz | Suchraum Pöschendorf - Mühlenbeck | DC32 |  | 2034 | 170 | mapped-HVDC link | Suchraum Pöschendorf | Mühlenbeck | 18686 (Warsow, 110kV) | 21043 (Heide-West, 380kV) | 0.75 | geom_snap
TSO | 50Hertz | Marzahn - Friedrichshain - Mitte - Charlottenburg - Reuter - Teufelsbruch | M406 | 380 | 2038 | 28 | out-of-scope (COD > 2035) | Marzahn | Teufelsbruch | 697 (Marzahn, 220kV) | 355 (Teufelsbruch, 380kV) | 0.8 | exact_subst@v+exact_subst
TSO | 50Hertz | Thyrow - Suchraum Großbeeren - Berlin/Südost - mit Abzweig Stadtgrenze Berlin - Lichterfelde - Mitte | M531a | 220 | 2038 | 25 | out-of-scope (COD > 2035) | Thyrow | Mitte | 39283 (Thyrow, 220kV) | 35501 (Mitte, 380kV) | 0.8 | exact_subst+exact_subst@v
TSO | 50Hertz | Malchow - Suchraum Mitte/Reinickendorf - Reuter | M531b | 110 | 2038 | 18 | out-of-scope (COD > 2035) | Malchow | Reuter | 34747 (Malchow 1, 110kV) | 36150 (Reuter, 380kV) | 0.75 | osm_site+exact_subst@v
TSO | 50Hertz / TenneT | SuedOstLink | DC5 | 525 | 2027 | 580 | mapped-HVDC link | Wolmirstedt | Isar (Landshut) | 39434 (Wolmirstedt 4, 110kV) | 12874 (Isar, 380kV) | 0.75 | geom_snap
TSO | 50Hertz / TenneT | Vieselbach – Eisenach – Mecklar | P44b | 380 | 2027 | 120 | rollup (measures counted separately) | Vieselbach | Mecklar | 37610 (Vieselbach, 380kV) | 35405 (Mecklar 3, 380kV) | 0.8 | exact_subst+vorhabenpunkt+geom
TSO | Amprion | Osterath – Weißenthurm | P62 | 380 | 2026 | 136 | rollup (measures counted separately) | Osterath | Weißenthurm | 4492 (Osterath, 380kV) | 38823 (Weißenthurm, 380kV) | 0.9 | exact_subst+exact_subst
TSO | Amprion | Osterath – Philippsburg (Ultranet), Abschnitte Amprion | DC2a |  | 2026 | 299 | duplicate row of a mapped HVDC corridor | Osterath | Philippsburg (Ultranet), Abschnitte Amprion | 4492 (Osterath, 380kV) | 36267 (Philippsburg, 380kV) | 0.8 | exact_subst+token+geom
TSO | Amprion | A-Nord | DC1 | 525 | 2027 | 300 | mapped-HVDC link | Emden (Ost) | Osterath | 4173 (Emden-Borssum 1, 110kV) | 4492 (Osterath, 380kV) | 0.8 | exact_muni@v+exact_subst@v+geom
TSO | Amprion | Wesel – Meppen (Niederrhein – Emsland) | P9b | 380 | 2027 | 150 | rollup (measures counted separately) | Niederrhein (Wesel) | Meppen | 34959 (Niederrhein, 380kV) | 2711 (Meppen 2, 380kV) | 0.75 | exact_subst+osm_site
TSO | Amprion | Kruckel – Dauersberg | P64 | 380 | 2027 | 111 | rollup (measures counted separately) | Kruckel | Dauersberg | 3612 (Kruckel 1, 380kV) | 37842 (Dauersberg, 380kV) | 0.8 | vorhabenpunkt+exact_subst+geom
TSO | Amprion | Punkt Wettringen - Punkt Meppen | M009b | 380 | 2027 | 65 | mapped-new line | Punkt Wettringen | Punkt Meppen | 37592 (Dörpen West, 380kV) | 34959 (Niederrhein, 380kV) | 0.75 | geom_snap
TSO | Amprion | Regelzonengrenze TTG/AMP - Merzen | M51b2 | 380 | 2027 | 29.1 | mapped-new line | Regelzonengrenze TTG/AMP | Merzen
TSO | Amprion | Emden/Ost - Osterath | DC1 |  | 2027 | 298 | duplicate row of a mapped HVDC corridor | Emden/Ost | Osterath | 38922 (Konverter Station Emden Ost, 220kV) | 4492 (Osterath, 380kV) | 0.8 | vorhabenpunkt+exact_subst+geom
TSO | Amprion | Uchtelfangen - Ensdorf - Bundesgrenze | M380 | 380 | 2028 | 34 | mapped-new line [parallel fallback — no same-kV path] | Uchtelfangen | Bundesgrenze | 36394 (Uchtelfangen, 380kV) | 14741 (Saarlouis, 380kV) | 0.75 | geom_snap
TSO | Amprion | Hanekenfähr – Merzen (Ad-hoc-Maßnahme) | M381 | 380 | 2028 | 38 | mapped-upgrade | Hanekenfähr | Merzen | 36532 (Hanekenfähr, 380kV) | 2090 (Merzen, 380kV) | 0.9 | exact_subst+exact_subst
TSO | Amprion | Punkt Blatzheim - Oberzier | M425 | 380 | 2028 | 16 | mapped-upgrade | Punkt Blatzheim | Oberzier | 2495 (Y-Paffendorf, 380kV) | 35187 (Oberzier 2, 380kV) | 0.8 | vorhabenpunkt+vorhabenpunkt+geom
TSO | Amprion | Aach - Bofferdange | M606 | 380 | 2028 | 10 | mapped-new line [parallel fallback — no same-kV path] | Aach | Bofferdange | 8610 (Trier 3, 220kV) | 4639 (Newel, 380kV) | 0.75 | geom_snap
TSO | Amprion | Punkt Metternich - Niederstedem | M57 | 380 | 2028 | 105 | mapped-upgrade | Punkt Metternich | Niederstedem | 8615 (Koblenz 1, 380kV) | 2957 (Niederstedem, 380kV) | 0.8 | vorhabenpunkt+exact_subst+geom
TSO | Amprion | Bauler - Bundesgrenze (LU) | M754 | 380 | 2028 | 2 | mapped-new line [parallel fallback — no same-kV path] | Bauler | Bundesgrenze
TSO | Amprion | HGÜ-Verbindung NOR-3-2 (DolWin4) | M14 |  | 2028 | 213 | mapped-offshore generator | HGÜ-Verbindung NOR-3-2
TSO | Amprion | HGÜ-Verbindung NOR-6-3 (BorWin4) | M29 |  | 2028 | 278 | mapped-offshore generator | HGÜ-Verbindung NOR-6-3
TSO | Amprion | Bürstadt - BASF | M62 | 380 | 2029 | 18 | mapped-new line [parallel fallback — no same-kV path] | Bürstadt | BASF | 37760 (Bürstadt, 380kV) | 37858 (Basf 2, 220kV) | 0.8 | exact_subst+osm_site@v+geom
TSO | Amprion | Emscherbruch - Hüllen - Eiberg (Ad-hoc-Maßnahme) | M744 | 380 | 2029 | 17 | mapped-upgrade | Emscherbruch | Eiberg | 39406 (Emscherbruch, 380kV) | 1836 (Eiberg, 110kV) | 0.8 | exact_subst+exact_subst@v
TSO | Amprion | Lüstringen - Wehrendorf | M010f | 380 | 2030 | 21 | mapped-upgrade [partial: 21 km from from-end — far end unresolved] | Lüstringen | Wehrendorf | 35897 (Lüstringen, 380kV) | 2308 (Wehrendorf, 380kV) | 0.9 | exact_subst+exact_subst
TSO | Amprion | Lüstringen - Hesseln | M010g | 380 | 2030 | 36 | mapped-upgrade [partial: 41 km from from-end — far end unresolved] | Lüstringen | Hesseln | 35897 (Lüstringen, 380kV) | 22581 (Hesseln, 380kV) | 0.9 | exact_subst+exact_subst
TSO | Amprion | Kruckel - Punkt Ochsenkopf | M022a | 380 | 2030 | 21 | mapped-upgrade [partial: 25 km from from-end — far end unresolved] | Kruckel | Punkt Ochsenkopf | 3612 (Kruckel 1, 380kV) | 37842 (Dauersberg, 380kV) | 0.75 | geom_snap
TSO | Amprion | Punkt Ochsenkopf - Dauersberg | M022b | 380 | 2030 | 105 | mapped-upgrade | Punkt Ochsenkopf | Dauersberg | 3612 (Kruckel 1, 380kV) | 37842 (Dauersberg, 380kV) | 0.75 | geom_snap
TSO | Amprion | Großkrotzenburg - Dettingen - Urberach | M91 | 380 | 2030 | 23.76 | mapped-upgrade | Großkrotzenburg | Urberach | 36079 (Großkrotzenburg, 380kV) | 165 (Urberach, 380kV) | 0.9 | exact_subst+exact_subst
TSO | Amprion | HGÜ-Verbindung NOR-9-1 (BalWin1) | M243 |  | 2030 | 363 | mapped-offshore generator | HGÜ-Verbindung NOR-9-1
TSO | Amprion | Utfort - Punkt Hüls-West | M014c | 380 | 2031 | 14 | mapped-upgrade [partial: 15 km from from-end — far end unresolved] | Utfort | Punkt Hüls-West | 34959 (Niederrhein, 380kV) | 4492 (Osterath, 380kV) | 0.75 | geom_snap
TSO | Amprion | Utfort - Osterath | M014f | 380 | 2031 | 50 | mapped-upgrade | Utfort | Osterath | 5369 (Utfort, 380kV) | 4492 (Osterath, 380kV) | 0.9 | exact_subst+exact_subst
TSO | Amprion | Punkt Birkenhof - Gellep | M014g | 380 | 2031 | 2 | mapped-upgrade [T-point: segment split 2 km from anchor] | Punkt Birkenhof | Gellep | 34959 (Niederrhein, 380kV) | 4492 (Osterath, 380kV) | 0.75 | geom_snap
TSO | Amprion | Niederrhein - Utfort | M032a | 380 | 2031 | 10.5 | mapped-new line | Niederrhein | Utfort | 34959 (Niederrhein, 380kV) | 5369 (Utfort, 380kV) | 0.9 | exact_subst+exact_subst
TSO | Amprion | Biblis/Groß-Rohrheim/Gernsheim/Biebesheim am Rhein - Bürstadt - Rheinau - Hoheneck (Ad-hoc-Maßnahme) | M484 | 380 | 2031 | 120 | skipped: endpoints unmatched / low confidence | Biblis/Groß-Rohrheim/Gernsheim/Biebesheim am Rhein | Hoheneck |  |  |  |  | 44 (Biblis A, 220kV, token_muni 0.55) | 98 (Korbach 1, 110kV, osm_token 0.50) | 101 (Korbach 2, 110kV, osm_token 0.50)
TSO | Amprion | Büscherhof - Umbeseilung und Schaltfelderweiterung | M687 | 380 | 2031 | 3.4 | skipped: endpoints unmatched / low confidence | Büscherhof | Umbeseilung und Schaltfelderweiterung |  |  |  |  | 2391 (Büscherhof, 380kV, exact_subst 0.90)
TSO | Amprion | Urberach - Pfungstadt - Weinheim | M60 | 380 | 2031 | 60 | mapped-new line | Urberach | Weinheim | 165 (Urberach, 380kV) | 38047 (Weinheim 1, 110kV) | 0.65 | exact_subst+osm_site@v
TSO | Amprion | Punkt Wullenstetten - Punkt Niederwangen | M95 | 380 | 2031 | 99 | mapped-upgrade | Punkt Wullenstetten | Punkt Niederwangen
TSO | Amprion | Herbertingen – Waldshut-Tiengen – Waldshut-Tiengen/ Weilheim mit Abzweig Pfullendorf und Abzweig Beuren | M417-AMP | 380 | 2032 | 58 | skipped: endpoints unmatched / low confidence | Herbertingen | Waldshut-Tiengen/ Weilheim mit Abzweig Pfullendorf und Abzweig Beuren | 35102 (Herbertingen, 380kV) | 24596 (Weilheim, 110kV) | 0.45 | exact_subst+token@v | 35101 (Herbertingen, 220kV, exact_subst 0.90, 100km vs 58km) | 35102 (Herbertingen, 380kV, exact_subst 0.90, 100km vs 58km) | 35100 (Herbertingen 2, 110kV, osm_site 0.75, 100km vs 58km) | 14439 (Tiengen, 380kV, token 0.55, 100km vs 58km) | 35574 (Tiengen, 110kV, token 0.55, 99km vs 58km) | 24596 (Weilheim, 110kV, token 0.55, OK)
TSO | Amprion | Wilhelmshaven/Landkreis Friesland - Lippetal/Welver/Hamm | DC21b |  | 2032 | 270 | mapped-HVDC link | Wilhelmshaven/Landkreis Friesland | Lippetal/Welver/Hamm | 967 (Voslapp, 220kV) | 3280 (Geithe, 380kV) | 0.8 | vorhabenpunkt+vorhabenpunkt+geom
TSO | Amprion | HGÜ-Verbindung NOR-10-1 (BalWin2) | M39 |  | 2032 | 371 | mapped-offshore generator | HGÜ-Verbindung NOR-10-1
TSO | Amprion | Bürstadt - Kühmoos (Ad-hoc-Maßnahme) | M485 | 380 | 2033 | 285 | mapped-new line [parallel fallback — no same-kV path] | Bürstadt | Kühmoos
TSO | Amprion | Heide/West - Polsum | DC25 |  | 2033 | 440 | mapped-HVDC link | Heide/West | Polsum | 21043 (Heide-West, 380kV) | 1928 (Polsum, 220kV) | 0.9 | exact_subst+exact_subst
TSO | Amprion | Großenmeer - Bürstadt | DC34 | 380 | 2033 | 570 | mapped-HVDC link | Großenmeer | Bürstadt | 678 (Elsfleth 5, 110kV) | 37760 (Bürstadt, 380kV) | 0.8 | osm_site@v+exact_subst+geom
TSO | Amprion | Hanekenfähr - Gronau | M491 | 380 | 2034 | 94 | mapped-new line [parallel fallback — no same-kV path] | Hanekenfähr | Gronau | 36532 (Hanekenfähr, 380kV) | 38782 (Gronau 4, 110kV) | 0.65 | exact_subst+osm_site@v
TSO | Amprion | Kühmoos - Waldshut-Tiengen - Bundesgrenze (CH) | M430 | 380 | 2035 | 35 | mapped-new line [parallel fallback — no same-kV path] | Kühmoos | Bundesgrenze
TSO | Amprion | Punkt Neuravensburg – Wangen i. Allgäu/Hergensweiler/Sigmarszell – Bundesgrenze (AT) | M94b-AMP | 380 | 2035 | 3.5 | mapped-new line [parallel fallback — no same-kV path] | Punkt Neuravensburg | Bundesgrenze
TSO | Amprion | Großenmeer - Marxheim | DC35 |  | 2035 | 509 | mapped-HVDC link | Großenmeer | Marxheim | 678 (Elsfleth 5, 110kV) | 8549 (Marxheim, 110kV) | 0.75 | osm_site+exact_subst
TSO | Amprion / TenneT | Dörpen/West – Niederrhein (Wesel) | P9 | 380 | 2026 | 165 | rollup (measures counted separately) | Dörpen/West | Niederrhein (Wesel) | 37592 (Dörpen West, 380kV) | 34959 (Niederrhein, 380kV) | 0.9 | exact_subst+exact_subst
TSO | Amprion / TransnetBW | Ultranet | DC2a/DC2b | 380 | 2028 | 340 | mapped-HVDC link | Osterath | Philippsburg | 4492 (Osterath, 380kV) | 36267 (Philippsburg, 380kV) | 0.9 | exact_subst+exact_subst
TSO | TenneT | Emden Ost – Conneforde | P34c | 380 | 2026 | 70 | rollup (measures counted separately) | Emden Ost | Conneforde | 20229 (Konverter Station Emden Ost, 380kV) | 39472 (Conneforde, 220kV) | 0.8 | vorhabenpunkt+exact_subst@v+geom
TSO | TenneT | Dollern – Elsfleth/West – Ganderkesee | P37a | 380 | 2026 | 90 | rollup (measures counted separately) | Dollern | Ganderkesee | 34980 (Dollern 3, 380kV) | 34976 (Ganderkesee 3, 380kV) | 0.75 | osm_site+osm_site
TSO | TenneT | Hamburg Nord – Dollern | P70b | 380 | 2026 | 40 | rollup (measures counted separately) | Hamburg Nord | Dollern | 15935 (Hamburg Nord, 380kV) | 34980 (Dollern 3, 380kV) | 0.75 | exact_subst+osm_site
TSO | TenneT | Ostbayernring (Redwitz – Schwandorf) | P53 | 380 | 2026 | 185 | rollup (measures counted separately) | Redwitz | Schwandorf | 35030 (Redwitz, 380kV) | 35370 (Schwandorf, 380kV) | 0.9 | exact_subst+exact_subst
TSO | TenneT | AC-Anschluss Fläche N-3.8 | M121 |  | 2026 | 10 | folded into existing DolWin6 | AC-Anschluss Fläche N-3.8
TSO | TenneT | AC-Anschluss Fläche N-3.7 | M125 |  | 2026 | 10 | folded into existing DolWin6 | AC-Anschluss Fläche N-3.7
TSO | TenneT | Conneforde - Garrel/Ost - Cappeln/West | M51a | 380 | 2026 | 75 | mapped-upgrade [partial: 87 km from from-end — far end unresolved] | Conneforde | Cappeln/West | 39473 (Conneforde 2, 380kV) | 2090 (Merzen, 380kV) | 0.75 | geom_snap
TSO | TenneT | Cappeln/West - Regelzonengrenze TTG/AMP | M51b1 | 380 | 2026 | 19 | mapped-new line | Cappeln/West | Regelzonengrenze TTG/AMP | 39473 (Conneforde 2, 380kV) | 2090 (Merzen, 380kV) | 0.75 | geom_snap
TSO | TenneT | Liedingen - Bleckenstedt/Süd | M800 | 220 | 2026 | 12 | mapped-upgrade [partial: 14 km from to-end — far end unresolved] | Liedingen | Bleckenstedt/Süd | 35366 (Kraftwerk Robert Frank, 220kV) | 23312 (Walzwerk (UWWW), 220kV) | 0.75 | geom_snap
TSO | TenneT | Sottrum - Mehringen | M72 | 380 | 2026 | 42 | mapped-new line [parallel fallback — no same-kV path] | Sottrum | Mehringen | 39331 (Sottrum, 380kV) | 39994 (Hilgermissen 2, 110kV) | 0.65 | exact_subst+osm_site@v
TSO | TenneT | Mehringen - Landesbergen | M73 | 380 | 2026 | 45 | mapped-new line [parallel fallback — no same-kV path] | Mehringen | Landesbergen | 39994 (Hilgermissen 2, 110kV) | 35263 (Landesbergen, 380kV) | 0.65 | osm_site@v+exact_subst
TSO | TenneT | Grafenrheinfeld - Punkt Rittershausen | M38a1 | 380 | 2026 | 50 | mapped-upgrade [partial: 94 km from from-end — far end unresolved] | Grafenrheinfeld | Punkt Rittershausen | 35118 (Großgartach, 380kV) | 37282 (Grafenrheinfeld 3, 380kV) | 0.75 | geom_snap
TSO | TenneT | Conneforde – Cloppenburg – Merzen | P37 | 380 | 2027 | 130 | rollup (measures counted separately) | Conneforde | Merzen | 39472 (Conneforde, 220kV) | 2090 (Merzen, 380kV) | 0.8 | exact_subst@v+exact_subst
TSO | TenneT | Mecklar – Dipperz – Bergrheinfeld West | P43 | 380 | 2027 | 165 | rollup (measures counted separately) | Mecklar | Bergrheinfeld West | 35405 (Mecklar 3, 380kV) | 14633 (Bergrheinfeld/West, 380kV) | 0.8 | vorhabenpunkt+exact_subst+geom
TSO | TenneT | Ostküstenleitung | P69b/P69c | 380 | 2027 | 120 | rollup (measures counted separately) | Kreis Segeberg | Göhl (branch Lübeck–Siems) | 35286 (Hamburg Nord, 220kV) | 36726 (Göhl, 110kV) | 0.8 | vorhabenpunkt@v+exact_subst@v+geom
TSO | TenneT | HGÜ-Verbindung NOR-7-2 (BorWin6) | M32 |  | 2027 | 233 | mapped-offshore generator | HGÜ-Verbindung NOR-7-2
TSO | TenneT | Dörpen/West - Niederrhein (Punkt Meppen) | M-TTG-007a | 380 | 2027 | 31 | skipped: duplicate new-line pair (parallel circuit? needs review) | Dörpen/West | Niederrhein | 37592 (Dörpen West, 380kV) | 34959 (Niederrhein, 380kV) | 0.75 | geom_snap | 37592 (Dörpen West, 380kV, exact_subst 0.90, 153km vs 31km) | 35611 (Rhede, 380kV, vorhabenpunkt 0.70, 158km vs 31km) |  | 34957 (Niederrhein, 110kV, exact_subst 0.90, 153km vs 31km) | 34959 (Niederrhein, 380kV, exact_subst 0.90, 153km vs 31km)
TSO | TenneT | Borken - Gießen/Nord | M253 | 380 | 2027 | 73 | mapped-upgrade | Borken | Gießen/Nord | 37934 (Borken 1, 380kV) | 37225 (Gießen Nord, 110kV) | 0.7 | vorhabenpunkt+exact_subst@v
TSO | TenneT | Sengwarden - Fedderwarden | M385 | 380 | 2027 | 7 | mapped-new line | Sengwarden | Fedderwarden | 19082 (Atlantic, 380kV) | 39473 (Conneforde 2, 380kV) | 0.75 | geom_snap
TSO | TenneT | Bergshausen - Borken | M473 | 380 | 2027 | 31 | mapped-upgrade | Bergshausen | Borken | 37950 (Bergshausen, 380kV) | 37934 (Borken 1, 380kV) | 0.7 | exact_subst+vorhabenpunkt
TSO | TenneT | Netzverstärkung Karben - Großkrotzenburg | M847 | 380 | 2027 | 20 | skipped: endpoints unmatched / low confidence | Netzverstärkung Karben | Großkrotzenburg | 34901 (Karben 2, 380kV) | 36079 (Großkrotzenburg, 380kV) | 0.5 | osm_token+exact_subst | 34901 (Karben 2, 380kV, osm_token 0.50, OK) | 27383 (Karben 2, 110kV, osm_token 0.50, OK) |  | 36079 (Großkrotzenburg, 380kV, exact_subst 0.90, OK) | 36077 (Kraftwerkseinspeisung Staudinger 1, 110kV, osm_site 0.75, OK) | 36080 (Kraftwerkseinspeisung Staudinger 2, 110kV, osm_site 0.75, OK)
TSO | TenneT | Simbach - Matzenhof - Bundesgrenze AT | M102 | 380 | 2027 | 13 | skipped: duplicate new-line pair (parallel circuit? needs review) | Simbach | Bundesgrenze AT | 11803 (Simbach a. Inn, 220kV) | 12874 (Isar, 380kV) | 0.75 | geom_snap | 12095 (Simbach, 220kV, exact_subst 0.90, 4km vs 13km) | 23853 (Simbach, 110kV, exact_subst 0.90, 4km vs 13km) | 23854 (Simbach a. Inn, 110kV, osm_site 0.75, 4km vs 13km) | 11803 (Simbach a. Inn, 220kV, vorhabenpunkt 0.70, 4km vs 13km) | 12097 (St. Peter 2, 220kV, vorhabenpunkt 0.70, 6km vs 13km) | 33126 (Y-Werben 3, 110kV, vorhabenpunkt 0.70, 256km vs 13km)
TSO | TenneT | Altheim - Adlkofen | M103a | 380 | 2027 | 7 | skipped: resolved endpoints 67 km apart vs stated 7 km — match needs review | Altheim | Adlkofen | 11803 (Simbach a. Inn, 220kV) | 12874 (Isar, 380kV) | 0.75 | geom_snap | 12093 (Altheim, 220kV, exact_subst 0.90) | 36632 (Altheim, 110kV, exact_subst 0.90)
TSO | TenneT | Adlkofen - Matzenhof | M103b | 380 | 2027 | 66 | skipped: duplicate new-line pair (parallel circuit? needs review) | Adlkofen | Matzenhof | 11803 (Simbach a. Inn, 220kV) | 12874 (Isar, 380kV) | 0.75 | geom_snap
TSO | TenneT | Lübeck/West - Siems | M49 | 380 | 2027 | 14 | mapped-new line [parallel fallback — no same-kV path] | Lübeck/West | Siems | 15065 (Lübeck 1, 220kV) | 39442 (Siems, 380kV) | 0.65 | osm_site@v+exact_subst
TSO | TenneT | Ulzburg - Lübeck/West | M50 | 380 | 2027 | 50 | mapped-new line [parallel fallback — no same-kV path] | Ulzburg | Lübeck/West | 15935 (Hamburg Nord, 380kV) | 39750 (Göhl Wind, 110kV) | 0.75 | geom_snap
TSO | TenneT | Abzweig Göhl | M351 | 380 | 2027 | 40 | skipped: duplicate new-line pair (parallel circuit? needs review) | Abzweig Göhl |  | 15935 (Hamburg Nord, 380kV) | 39750 (Göhl Wind, 110kV) | 0.75 | geom_snap | 36726 (Göhl, 110kV, token 0.55)
TSO | TenneT | Brunsbüttel - Großgartach (SuedLink) | DC3 |  | 2028 | 690 | duplicate row of a mapped HVDC corridor | Brunsbüttel | Großgartach | 19685 (Brunsbüttel, 380kV) | 24880 (Großgartach, 110kV) | 0.9 | exact_subst+exact_subst
TSO | TenneT | Wilster/West - Bergrheinfeld/West (SuedLink) | DC4 |  | 2028 | 537 | duplicate row of a mapped HVDC corridor | Wilster/West | Bergrheinfeld/West | 38907 (Wilster, 380kV) | 14633 (Bergrheinfeld/West, 380kV) | 0.55 | token+exact_subst
TSO | TenneT | Emmerthal - Marienmünster - Würgassen | M435 | 380 | 2028 | 57 | mapped-upgrade | Emmerthal | Würgassen | 7763 (Grohnde 1, 380kV) | 15353 (Wuergassen, 380kV) | 0.7 | exact_muni+exact_subst
TSO | TenneT | Conneforde - Unterweser | M82 | 220 | 2028 | 32 | mapped-upgrade | Conneforde | Unterweser | 39472 (Conneforde, 220kV) | 35622 (Unterweser, 220kV) | 0.9 | exact_subst+exact_subst
TSO | TenneT | Dollern - Alfstedt - Neuenkirchen - Elsfleth/West | M20 | 380 | 2028 | 100 | mapped-upgrade | Dollern | Elsfleth/West | 34980 (Dollern 3, 380kV) | 39152 (Elsfleth/West, 380kV) | 0.8 | osm_site+exact_subst+geom
TSO | TenneT | Landesgrenze Thüringen/Hessen - Mecklar | M25b | 380 | 2028 | 43 | mapped-new line [parallel fallback — no same-kV path] | Landesgrenze Thüringen/Hessen | Mecklar | 35405 (Mecklar 3, 380kV) | 37610 (Vieselbach, 380kV) | 0.75 | geom_snap
TSO | TenneT | Suchraum Ludersheim/West - Sittling - Suchraum Rottenburg - Altheim | M350 | 220 | 2029 | 115 | skipped: endpoints unmatched / low confidence | Suchraum Ludersheim/West | Altheim | 39326 (Ludersheim, 220kV) | 12093 (Altheim, 220kV) | 0.3 | newsite+exact_subst | 37493 (Ludersheim, 110kV, token 0.55, OK) | 39326 (Ludersheim, 220kV, token 0.55, OK) |  | 12093 (Altheim, 220kV, exact_subst 0.90, OK) | 36632 (Altheim, 110kV, exact_subst 0.90, OK)
TSO | TenneT | HGÜ-Verbindung NOR-9-3 (BalWin4) | M234 |  | 2029 | 275 | mapped-offshore generator | HGÜ-Verbindung NOR-9-3
TSO | TenneT | Abzweig Pirach | M212 | 220 | 2029 | 27 | skipped: upgrade path implausible (75 km vs cap 68) | Abzweig Pirach |  | 11803 (Simbach a. Inn, 220kV) | 12093 (Altheim, 220kV) | 0.75 | geom_snap | 11805 (Pirach, 220kV, token 0.55)
TSO | TenneT | Conneforde - Großenmeer - Elsfleth/West | M90 | 220 | 2029 | 28 | mapped-upgrade | Conneforde | Elsfleth/West | 39472 (Conneforde, 220kV) | 1361 (Elsfleth/West, 220kV) | 0.9 | exact_subst+exact_subst
TSO | TenneT | Ovenstädt - Eickum - Bechterdissen | M255 | 380 | 2029 | 60 | mapped-upgrade | Ovenstädt | Bechterdissen | 34997 (Ovenstädt, 380kV) | 34925 (Bechterdissen, 110kV) | 0.8 | exact_subst+exact_subst@v
TSO | TenneT | Sengwarden - Sande - Conneforde | M466 | 220 | 2029 | 36 | mapped-upgrade | Sengwarden | Conneforde | 967 (Voslapp, 220kV) | 39472 (Conneforde, 220kV) | 0.75 | geom_snap
TSO | TenneT | Gießen/Nord - Karben | M434 | 380 | 2029 | 51 | mapped-upgrade | Gießen/Nord | Karben | 37225 (Gießen Nord, 110kV) | 34901 (Karben 2, 380kV) | 0.75 | exact_subst@v+osm_site
TSO | TenneT | Elsfleth/West - Schönemoor - Ganderkesee | M80 | 380 | 2029 | 34 | mapped-upgrade | Elsfleth/West | Ganderkesee | 39152 (Elsfleth/West, 380kV) | 34976 (Ganderkesee 3, 380kV) | 0.8 | exact_subst+osm_site+geom
TSO | TenneT | Altheim - Isar mit Kreuzung Adlkofen | M464a | 380 | 2029 | 2 | mapped-new line | Altheim | Isar mit Kreuzung Adlkofen | 12093 (Altheim, 220kV) | 12874 (Isar, 380kV) | 0.8 | exact_subst@v+token+geom
TSO | TenneT | Lübeck/West - Sahms | M468a | 380 | 2029 | 52 | mapped-new line | Lübeck/West | Sahms | 12610 (Grabau, 380kV) | 15065 (Lübeck 1, 220kV) | 0.75 | geom_snap
TSO | TenneT | Mecklar - Dipperz | M74a | 380 | 2029 | 50 | mapped-upgrade | Mecklar | Dipperz | 35405 (Mecklar 3, 380kV) | 37687 (Dipperz, 110kV) | 0.7 | vorhabenpunkt+exact_subst@v
TSO | TenneT | HGÜ-Verbindung NOR-12-1 (LanWin1) | M231 |  | 2030 | 288 | mapped-offshore generator | HGÜ-Verbindung NOR-12-1
TSO | TenneT | HGÜ-Verbindung NOR-12-2 (LanWin2) | M249 |  | 2030 | 274 | mapped-offshore generator | HGÜ-Verbindung NOR-12-2
TSO | TenneT | Pleinting - Bundesgrenze DE/AT | M201 | 380 | 2030 | 43 | mapped-new line [parallel fallback — no same-kV path] | Pleinting | Bundesgrenze DE/AT | 11803 (Simbach a. Inn, 220kV) | 12874 (Isar, 380kV) | 0.75 | geom_snap
TSO | TenneT | Würgassen - Sandershausen - Bergshausen | M472 | 380 | 2030 | 57 | mapped-upgrade | Würgassen | Bergshausen | 15353 (Wuergassen, 380kV) | 37950 (Bergshausen, 380kV) | 0.9 | exact_subst+exact_subst
TSO | TenneT | Landesbergen - Emmerthal | M797 | 380 | 2030 | 73 | mapped-upgrade | Landesbergen | Emmerthal | 35263 (Landesbergen, 380kV) | 7763 (Grohnde 1, 380kV) | 0.7 | exact_subst+exact_muni
TSO | TenneT | Oberbachern - Ottenhofen | M461 | 380 | 2030 | 51 | mapped-upgrade | Oberbachern | Ottenhofen | 34744 (Oberbachern, 380kV) | 35149 (Ottenhofen, 380kV) | 0.9 | exact_subst+exact_subst
TSO | TenneT | Wilster/West - Kreis Steinburg - Stade/West | M89 | 380 | 2030 | 44 | skipped: endpoints unmatched / low confidence | Wilster/West | Stade/West | 38907 (Wilster, 380kV) | 39181 (Stade-West, 380kV) | 0.55 | token+exact_subst | 38907 (Wilster, 380kV, token 0.55, OK) |  |  | 39181 (Stade-West, 380kV, exact_subst 0.90, OK) | 14082 (Götzdorf, 220kV, osm_site 0.75, OK) | 18069 (Hörne 1, 110kV, osm_site 0.75, OK)
TSO | TenneT | HGÜ-Verbindung NOR-11-2 (LanWin4) | M248 |  | 2031 | 238 | mapped-offshore generator | HGÜ-Verbindung NOR-11-2
TSO | TenneT | HGÜ-Verbindung NOR-13-1 (LanWin5) | M242 |  | 2031 | 308 | mapped-offshore generator | HGÜ-Verbindung NOR-13-1
TSO | TenneT | HGÜ-Verbindung NOR-9-2 (BalWin3) | M236 |  | 2031 | 242 | mapped-offshore generator | HGÜ-Verbindung NOR-9-2
TSO | TenneT | Elsfleth/West - Suchraum Werderland - Bötersen | M535 | 220 | 2031 | 78 | mapped-upgrade | Elsfleth/West | Bötersen | 39472 (Conneforde, 220kV) | 39328 (Sottrum, 220kV) | 0.75 | geom_snap
TSO | TenneT | Büttel/Süd - Wilster/West | M76 | 380 | 2031 | 8 | mapped-upgrade | Büttel/Süd | Wilster/West | 1047 (Büttel 1, 380kV) | 38907 (Wilster, 380kV) | 0.8 | osm_token+token+geom
TSO | TenneT | Brunsbüttel - Büttel/Süd | M432 | 380 | 2031 | 3 | mapped-upgrade | Brunsbüttel | Büttel/Süd | 19685 (Brunsbüttel, 380kV) | 1047 (Büttel 1, 380kV) | 0.8 | exact_subst+osm_token+geom
TSO | TenneT | Dipperz - Bergrheinfeld/West | M74b | 380 | 2031 | 102 | mapped-new line | Dipperz | Bergrheinfeld/West | 37687 (Dipperz, 110kV) | 14633 (Bergrheinfeld/West, 380kV) | 0.8 | exact_subst@v+exact_subst
TSO | TenneT | Raitersaich/West - Suchraum Ludersheim/West | M54 | 220 | 2032 | 45 | skipped: endpoints unmatched / low confidence | Raitersaich/West | Suchraum Ludersheim/West | 13998 (Raitersaich, 220kV) | 39326 (Ludersheim, 220kV) | 0.3 | token+newsite | 13998 (Raitersaich, 220kV, token 0.55, OK) | 24414 (Raitersaich, 110kV, token 0.55, OK) | 35019 (Raitersaich, 380kV, token 0.55, OK) | 37493 (Ludersheim, 110kV, token 0.55, OK) | 39326 (Ludersheim, 220kV, token 0.55, OK)
TSO | TenneT | Elbe (Punkt Geesthacht) - Suchraum Melbeck - Stadorf/Nord | M777 | 380 | 2032 | 55 | mapped-upgrade [partial: 70 km from from-end — far end unresolved] | Elbe (Punkt Geesthacht) | Stadorf/Nord | 12610 (Grabau, 380kV) | 34924 (Wahle, 380kV) | 0.75 | geom_snap
TSO | TenneT | Stadorf/Nord - Wahle | M778 | 380 | 2032 | 91 | skipped: endpoints unmatched / low confidence | Stadorf/Nord | Wahle | 298 (Stadorf, 380kV) | 34924 (Wahle, 380kV) | 0.55 | token+exact_subst | 298 (Stadorf, 380kV, token 0.55, OK) | 35312 (Stadorf, 110kV, token 0.55, OK) |  | 34924 (Wahle, 380kV, exact_subst 0.90, OK) | 39274 (Wahle, 220kV, exact_subst 0.90, OK)
TSO | TenneT | Sahms - Elbe (Punkt Geesthacht) | M779 | 380 | 2032 | 20 | skipped: resolved endpoints 137 km apart vs stated 20 km — match needs review | Sahms | Elbe | 12610 (Grabau, 380kV) | 34924 (Wahle, 380kV) | 0.75 | geom_snap |  |  |  | 38221 (Limbach-Oberfrohna, 110kV, osm_site 0.75) | 19856 (Hartmannsdorf, 110kV, osm_site 0.75) | 39247 (Röhrsdorf, 110kV, osm_site 0.75)
TSO | TenneT | Wahle - Hattorf - Helmstedt/Ost - Landesgrenze NI/ST (Mast 6) | M24a1 | 380 | 2032 | 65 | mapped-new line [parallel fallback — no same-kV path] | Wahle | Landesgrenze NI/ST | 34924 (Wahle, 380kV) | 35173 (Wolmirstedt, 380kV) | 0.75 | geom_snap
TSO | TenneT | Hochwöhrden - Suchraum Albersdorf - Stegau | M824 | 380 | 2032 | 39 | skipped: endpoints unmatched / low confidence | Hochwöhrden | Stegau
TSO | TenneT | Volleinschleifung UW Suchraum Bommersheim und UW Suchraum Eschborn in Karben - Frankfurt/Südwest | M837a | 380 | 2032 | 12 | skipped: endpoints unmatched / low confidence | Volleinschleifung UW Suchraum Bommersheim und UW Suchraum Eschborn in Karben | Frankfurt/Südwest | 34901 (Karben 2, 380kV) | 36534 (Frankfurt Südwest 1, 380kV) | 0.3 | newsite+osm_site | 7972 (Bommersheim, 110kV, token 0.55, OK) | 7974 (Eschborn, 110kV, token 0.55, 7km vs 12km) | 34901 (Karben 2, 380kV, osm_token 0.50, 18km vs 12km) | 36534 (Frankfurt Südwest 1, 380kV, osm_site 0.75, OK) | 40081 (Frankfurt Südwest 2, 380kV, osm_site 0.75, OK) | 40002 (Froschhäuser Straße 2, 110kV, osm_site 0.75, OK)
TSO | TenneT | HGÜ-Verbindung NOR-9-4 (BalWin5) | M263 |  | 2033 | 321 | mapped-offshore generator | HGÜ-Verbindung NOR-9-4
TSO | TenneT | Audorf/Süd - Kiel/Rönne | M46 | 380 | 2037 | 32 | out-of-scope (COD > 2035) | Audorf/Süd | Kiel/Rönne | 35782 (Audorf Süd, 380kV) | 36391 (Kiel, 220kV) | 0.45 | exact_subst+token@v
TSO | TenneT / TransnetBW | SuedLink West | DC3 | 525 | 2028 | 700 | mapped-HVDC link | Brunsbüttel | Großgartach (Leingarten) | 19685 (Brunsbüttel, 380kV) | 24880 (Großgartach, 110kV) | 0.8 | exact_subst@v+exact_subst@v
TSO | TenneT / TransnetBW | SuedLink East | DC4 | 525 | 2028 | 550 | mapped-HVDC link | Wilster | Bergrheinfeld West | 38907 (Wilster, 380kV) | 14633 (Bergrheinfeld/West, 380kV) | 0.8 | exact_subst@v+exact_subst@v
TSO | TransnetBW | Osterath – Philippsburg (Ultranet), Abschnitte TransnetBW | DC2b |  | 2026 | 43 | duplicate row of a mapped HVDC corridor | Osterath | Philippsburg (Ultranet), Abschnitte TransnetBW | 3889 (Osterath 1, 110kV) | 36267 (Philippsburg, 380kV) | 0.75 | geom_snap
TSO | TransnetBW | Punkt Rittershausen - Kupferzell | M38a2 | 380 | 2026 | 51 | mapped-upgrade [partial: 54 km from to-end — far end unresolved] | Punkt Rittershausen | Kupferzell | 35118 (Großgartach, 380kV) | 37282 (Grafenrheinfeld 3, 380kV) | 0.75 | geom_snap
TSO | TransnetBW | Kupferzell - Großgartach | M39 | 380 | 2026 | 48 | mapped-upgrade | Kupferzell | Großgartach | 37604 (Kupferzell, 380kV) | 35118 (Großgartach, 380kV) | 0.9 | exact_subst+exact_subst
TSO | TransnetBW | Punkt Reicheneck - Punkt Rommelsbach | M630 | 380 | 2027 | 2.3 | skipped: endpoints unmatched / low confidence | Punkt Reicheneck | Punkt Rommelsbach | [7 empty] | 12068 (Y-Herbertingen, 380kV, vorhabenpunkt 0.70) | 12793 (Y-Herbertingen, 220kV, vorhabenpunkt 0.70)
TSO | TransnetBW | Eichstetten - Bundesgrenze [FR] | M387 | 380 | 2030 | 20 | mapped-new line [parallel fallback — no same-kV path] | Eichstetten | Bundesgrenze [FR] | 732 (Eichstetten, 380kV) | 13012 (Vogelgrun, 380kV) | 0.8 | exact_subst+vorhabenpunkt+geom
TSO | TransnetBW | Daxlanden - Bühl/Kuppenheim - Weier - Eichstetten | M41a | 380 | 2030 | 121 | mapped-upgrade | Daxlanden | Eichstetten | 781 (Daxlanden, 380kV) | 732 (Eichstetten, 380kV) | 0.9 | exact_subst+exact_subst
TSO | TransnetBW | Weinheim - Daxlanden | M31 | 380 | 2031 | 76 | mapped-new line [parallel fallback — no same-kV path] | Weinheim | Daxlanden | 38047 (Weinheim 1, 110kV) | 781 (Daxlanden, 380kV) | 0.65 | osm_site@v+exact_subst
TSO | TransnetBW | Weinheim - Mannheim (G380) | M32 | 380 | 2031 | 17 | mapped-new line [parallel fallback — no same-kV path] | Weinheim | Mannheim | 38047 (Weinheim 1, 110kV) | 38880 (Mannheim, 380kV) | 0.65 | osm_site@v+exact_subst
TSO | TransnetBW | Mannheim (G380) - Altlußheim | M33 | 380 | 2031 | 22.5 | mapped-new line [parallel fallback — no same-kV path] | Mannheim (G380) | Altlußheim | 38880 (Mannheim, 380kV) | 384 (Altlußheim, 220kV) | 0.8 | exact_subst+exact_subst@v
TSO | TransnetBW | Altlußheim - Daxlanden | M34 | 380 | 2031 | 42 | mapped-new line [parallel fallback — no same-kV path] | Altlußheim | Daxlanden | 384 (Altlußheim, 220kV) | 781 (Daxlanden, 380kV) | 0.8 | exact_subst@v+exact_subst
TSO | TransnetBW | Herbertingen – Waldshut-Tiengen – Waldshut-Tiengen/ Weilheim mit Abzweig Pfullendorf und Abzweig Beuren | M417-TNG | 380 | 2032 | 62 | mapped-new line | Herbertingen | Waldshut-Tiengen/ Weilheim mit Abzweig Pfullendorf und Abzweig Beuren | 35102 (Herbertingen, 380kV) | 14439 (Tiengen, 380kV) | 0.8 | exact_subst+token+geom
TSO | TransnetBW | Punkt Neuravensburg – Wangen i. Allgäu/Hergensweiler/Sigmarszell – Bundesgrenze (AT) | M94b-TNG | 380 | 2035 | 3.5 | skipped: duplicate new-line pair (parallel circuit? needs review) | Punkt Neuravensburg | Bundesgrenze |  |  |  |  | 10390 (Wangen im Allgäu, 220kV, vorhabenpunkt 0.70, 802km vs 4km) | 27441 (Wangen im Allgäu 1, 110kV, vorhabenpunkt 0.70, 802km vs 4km) |  | 12683 (Jardelund, 380kV, vorhabenpunkt 0.70, 802km vs 4km) | 39398 (Jardelund 2, 110kV, vorhabenpunkt 0.70, 802km vs 4km)
TSO | TransnetBW | Rheinau - Neurott | M860 | 380 | 2037 | 12.5 | out-of-scope (COD > 2035) | Rheinau | Neurott | 18440 (Rheinau, 110kV) | 13869 (Neurott 1, 380kV) | 0.75 | exact_subst@v+osm_site
DSO | MITNETZ Strom | HSL Crossen-Herlasgrün BA1, BA2 und BA3 |  | 110 | 2026 | 25 | mapped-new line | Crossen | Herlasgrün | 11866 (Crossen, 220kV) | 39361 (Herlasgrün, 110kV) | 0.8 | exact_subst@v+exact_subst
DSO | MITNETZ Strom | HSL Herlasgrün-Markneukirchen (Teilabschnitt) |  | 110 | 2026 | 14 | mapped-new line | Herlasgrün | Markneukirchen | 39361 (Herlasgrün, 110kV) | 38247 (Markneukirchen, 110kV) | 0.9 | exact_subst+exact_subst
DSO | MITNETZ Strom | HSL Röhrsdorf - Burgstädt, Abz.Oberelsdorf |  | 110 | 2026 | 17 | mapped-new line | Röhrsdorf | Burgstädt | 39247 (Röhrsdorf, 110kV) | 38222 (Burgstädt, 110kV) | 0.9 | exact_subst+exact_subst
DSO | MITNETZ Strom | HSL-Eula-Oberelsdorf |  | 110 | 2026 | 28 | mapped-new line | Eula | Oberelsdorf | 39267 (Eula, 110kV) | 38204 (Oberelsdorf, 110kV) | 0.9 | exact_subst+exact_subst
DSO | MITNETZ Strom | HSL Marke - Bitterfeld/M. - Piesteritz/Nord |  | 110 | 2026 | 11 | mapped-new line | Marke | Piesteritz/Nord | 35116 (Marke, 110kV) | 37801 (Piesteritz/Nord, 110kV) | 0.9 | exact_subst+exact_subst
DSO | MITNETZ Strom | HSL Klostermansfeld-Klostermansfeld/Süd |  | 110 | 2026 | 1 | skipped: endpoints unmatched / low confidence | Klostermansfeld | Klostermansfeld/Süd | 39285 (Klostermansfeld, 110kV) | 638 (Klostermansfeld, 380kV) | 0.45 | exact_subst+token@v | 638 (Klostermansfeld, 380kV, exact_subst 0.90, 0km vs 1km) | 39285 (Klostermansfeld, 110kV, exact_subst 0.90, 1km vs 1km) | 20225 (Klostermansfeld S, 110kV, osm_site 0.75, OK) | 638 (Klostermansfeld, 380kV, token 0.55, 0km vs 1km) | 39285 (Klostermansfeld, 110kV, token 0.55, 1km vs 1km)
DSO | MITNETZ Strom | HSL Halle/West-Klostermansfeld; Erhöhung Stromtragfähigkeit |  | 110 | 2026 | 4 | mapped-upgrade [T-point: segment split 4 km from anchor] | Halle/West | Klostermansfeld | 38312 (Halle West 1, 110kV) | 39285 (Klostermansfeld, 110kV) | 0.75 | osm_site+exact_subst
DSO | MITNETZ Strom | HSL Weißenfels-Reinsdorf |  | 110 | 2026 | 21 | mapped-new line | Weißenfels | Reinsdorf | 19740 (Weißenfels 4, 110kV) | 38157 (Reinsdorf 2, 110kV) | 0.75 | osm_site+osm_site
DSO | MITNETZ Strom | HSL Bernburg/Nord-Marke |  | 110 | 2026 | 1 | skipped: resolved endpoints 36 km apart vs stated 1 km — match needs review | Bernburg/Nord | Marke | 37522 (Bernburg Nord, 110kV) | 35116 (Marke, 110kV) | 0.9 | exact_subst+exact_subst | 37522 (Bernburg Nord, 110kV, exact_subst 0.90, 36km vs 1km) | 19744 (Bernburg (Saale) 1, 110kV, osm_site 0.75, 35km vs 1km) | 19748 (Nienburg (Saale), 110kV, osm_site 0.75, 33km vs 1km) | 788 (Marke, 380kV, exact_subst 0.90, 36km vs 1km) | 35116 (Marke, 110kV, exact_subst 0.90, 36km vs 1km)
DSO | MITNETZ Strom | HSL Ragow-Cottbus |  | 110 | 2026 | 1 | skipped: resolved endpoints 32 km apart vs stated 1 km — match needs review | Ragow | Cottbus | 39223 (Ragow, 380kV) | 21139 (Cottbus 3, 110kV) | 0.75 | exact_subst@v+osm_site | 39223 (Ragow, 380kV, exact_subst 0.90, 32km vs 1km) | 37939 (Lübbenau/Spreewald 2, 110kV, osm_site 0.75, 32km vs 1km) |  | 21139 (Cottbus 3, 110kV, osm_site 0.75, 32km vs 1km) | 20440 (Cottbus 1, 110kV, exact_muni 0.70, 30km vs 1km) | 20464 (Cottbus 2, 110kV, exact_muni 0.70, 36km vs 1km)
DSO | MITNETZ Strom | HSL Lauta-Graustein |  | 110 | 2026 | 4 | mapped-new line | Lauta | Graustein | 38284 (Lauta, 110kV) | 39241 (Graustein, 110kV) | 0.9 | exact_subst+exact_subst
DSO | MITNETZ Strom | HSL Zwenkau - Gößnitz |  | 110 | 2026 | 43.1 | mapped-new line | Zwenkau | Gößnitz | 39192 (Zwenkau 3, 110kV) | 38481 (Gößnitz, 110kV) | 0.75 | osm_site+exact_subst
DSO | MITNETZ Strom | HSL Falkenstein-Droßdorf; Neubau |  | 110 | 2027 | 14 | mapped-new line | Falkenstein | Droßdorf | 38115 (Falkenstein, 110kV) | 19991 (Droßdorf, 110kV) | 0.9 | exact_subst+exact_subst
DSO | MITNETZ Strom | HSL Zwönitz - Silberstraße; teilweiser Ersatzneubau |  | 110 | 2027 | 13 | mapped-new line | Zwönitz | Silberstraße | 35824 (Zwönitz, 110kV) | 38147 (Silberstraße, 110kV) | 0.9 | exact_subst+exact_subst
DSO | MITNETZ Strom | HSL Freiberg/Nord - Clausnitz; (Ersatz-)Neubau |  | 110 | 2028 | 28 | mapped-new line | Freiberg/Nord | Clausnitz
DSO | MITNETZ Strom | HSL Niederwiesa - Freiberg/O.; Anbindung Freiberg/N. |  | 110 | 2028 | 4 | skipped: endpoints unmatched / low confidence | Niederwiesa | Freiberg/O |  |  |  |  | 13754 (Niederwiesa, 220kV, exact_subst 0.90, 353km vs 4km) | 39409 (Niederwiesa, 110kV, exact_subst 0.90, 353km vs 4km) |  | 40095 (Freiberg 2, 110kV, osm_token 0.50, 353km vs 4km) | 25973 (Mühlhausen 1, 110kV, osm_token 0.50, 352km vs 4km)
DSO | MITNETZ Strom | HSL Großräschen-Graustein |  | 110 | 2028 | 1 | skipped: resolved endpoints 31 km apart vs stated 1 km — match needs review | Großräschen | Graustein | 38535 (Großräschen 2, 110kV) | 39241 (Graustein, 110kV) | 0.75 | osm_site+exact_subst | 38535 (Großräschen 2, 110kV, osm_site 0.75, 31km vs 1km) | 30775 (Großräschen 1, 110kV, exact_muni 0.70, 27km vs 1km) | 38199 (Freienhufen, 110kV, exact_muni 0.70, 34km vs 1km) | 35495 (Graustein, 380kV, exact_subst 0.90, 31km vs 1km) | 39241 (Graustein, 110kV, exact_subst 0.90, 31km vs 1km) | 26821 (Rohne, 110kV, osm_site 0.75, 30km vs 1km)
DSO | MITNETZ Strom | HSL Marke - Roßlau; teilw. Trassierung auf 80°C |  | 110 | 2028 | 4 | mapped-upgrade [T-point: segment split 4 km from anchor] | Marke | Roßlau | 35116 (Marke, 110kV) | 19994 (Roßlau, 110kV) | 0.9 | exact_subst+exact_subst
DSO | MITNETZ Strom | HSL Drebkau - Graustein |  | 110 | 2028 | 21 | mapped-new line | Drebkau | Graustein | 23971 (Umspannstation 3, 110kV) | 39241 (Graustein, 110kV) | 0.7 | exact_muni+exact_subst
DSO | MITNETZ Strom | HSL Silberstraße - Herlasgrün; Demontage |  | 110 | 2028 | 29 | mapped-new line | Silberstraße | Herlasgrün | 38147 (Silberstraße, 110kV) | 39361 (Herlasgrün, 110kV) | 0.9 | exact_subst+exact_subst
DSO | MITNETZ Strom | HSL Silberstraße - Steinberg |  | 110 | 2029 | 18 | mapped-new line | Silberstraße | Steinberg
DSO | MITNETZ Strom | HSL Graustein-Schwarze Pumpe, Abzweig Spremberg |  | 110 | 2029 | 3 | skipped: endpoints unmatched / low confidence | Graustein | Schwarze Pumpe, Spremberg |  |  |  |  | 35495 (Graustein, 380kV, exact_subst 0.90, 100km vs 3km) | 39241 (Graustein, 110kV, exact_subst 0.90, 100km vs 3km) | 26821 (Rohne, 110kV, osm_site 0.75, 100km vs 3km) | 36346 (Am Mellensee 2, 110kV, osm_token 0.50, 100km vs 3km) | 25468 (Am Mellensee 1, 110kV, osm_token 0.50, 100km vs 3km)
DSO | MITNETZ Strom | HSL Marke - Bitterfeld/Mitte; Erhöhung Stromtragfähigkeit |  | 110 | 2029 | 10 | mapped-upgrade | Marke | Bitterfeld/Mitte | 35116 (Marke, 110kV) | 37155 (Bitterfeld Mitte 2, 110kV) | 0.75 | exact_subst+osm_site
DSO | MITNETZ Strom | HSL Zwönitz-Auerbach/Erzgebirge |  | 110 | 2029 | 12 | skipped: endpoints unmatched / low confidence | Zwönitz | Auerbach/Erzgebirge |  |  |  |  | 35824 (Zwönitz, 110kV, exact_subst 0.90, 134km vs 12km) | 12948 (Zwönitz 2, 380kV, osm_site 0.75, 133km vs 12km) | 12946 (Zwönitz 1, 380kV, exact_muni 0.70, 138km vs 12km) | 35476 (Auerbach 1, 110kV, osm_token 0.50, 134km vs 12km)
DSO | MITNETZ Strom | HSL Klostermansfeld - Aschersleben; Neubau HS-Leitung |  | 110 | 2030 | 38 | mapped-new line | Klostermansfeld | Aschersleben | 39285 (Klostermansfeld, 110kV) | 27123 (Aschersleben 2, 110kV) | 0.75 | exact_subst+osm_site
DSO | MITNETZ Strom | HSL Querfurt - Oberröblingen |  | 380 | 2030 | 25 | mapped-new line | Querfurt | Oberröblingen
DSO | MITNETZ Strom | HSL Neuendorf-Guben; Erhöhung Stromtragfähigkeit |  | 110 | 2030 | 11 | mapped-upgrade [partial: 11 km from from-end — far end unresolved] | Neuendorf | Guben | 38155 (Teichland 2, 110kV) | 16208 (Altsprucke, 110kV) | 0.7 | osm_site+exact_muni
DSO | MITNETZ Strom | Bestandserhalt HSL |  | 110 | 2033 |  | skipped: endpoints unmatched / low confidence | Bestandserhalt HSL
DSO | MITNETZ Strom | HS Netzanschluss |  | 110 | 2033 |  | skipped: endpoints unmatched / low confidence | HS Netzanschluss
DSO | MITNETZ Strom | HSL Ragow - Lübben |  | 380 | 2033 | 10 | mapped-new line | Ragow | Lübben | 39223 (Ragow, 380kV) | 38919 (Lübben, 110kV) | 0.8 | exact_subst+exact_subst@v
DSO | Netze BW | Denzlingen - Bleibach (Kabel 2045) |  | 110 | 2045 | 9.7 | out-of-scope (COD > 2035) | Denzlingen | Bleibach | 37042 (Denzlingen, 110kV) | 10159 (Bleibach, 110kV) | 0.9 | exact_subst+exact_subst
DSO | Stromnetz Hamburg | Ertüchtigung Leitung 50 WEST-KROL |  | 110 |  |  | out-of-scope (COD > 2035) | Ertüchtigung Leitung 50 WEST-KROL
DSO | Stromnetz Hamburg | Ern. BA1/2 BERG – LOHB inkl 13 an BERG |  | 110 |  |  | out-of-scope (COD > 2035) | Ern. BA1/2 BERG | LOHB inkl 13 an BERG
DSO | Stromnetz Hamburg | Erneuerung Leitung 52 West - Bahrenfeld |  | 110 |  |  | out-of-scope (COD > 2035) | West | Bahrenfeld
DSO | Stromnetz Hamburg | Ers. 110-kV-Ölkab. 38/39 inkl. Neubau 11 |  | 110 |  |  | out-of-scope (COD > 2035) | Ers. 110-kV-Ölkab. 38/39 inkl. Neubau 11
DSO | Stromnetz Hamburg | Erneuerung d. Kabel SB1, WEDL-SUEL |  | 110 |  |  | out-of-scope (COD > 2035) | Erneuerung d. Kabel SB1, WEDL-SUEL
DSO | WEMAG Netz | 110-kV-Leitung Görries - Hagenow, Abzweig Barkendorf - Hagenow |  | 110 | 2022 | 9.6 | mapped-new line | Görries | Hagenow | 39237 (Görries, 110kV) | 37746 (Hagenow, 110kV) | 0.9 | exact_subst+exact_subst
DSO | WEMAG Netz | 110-kV-Leitung Görries - Wittenburg |  | 110 | 2022 | 13.9 | mapped-new line | Görries | Wittenburg | 39237 (Görries, 110kV) | 12619 (Wittenburg, 380kV) | 0.8 | exact_subst+exact_subst@v
DSO | WEMAG Netz | 110-kV-Freileitung Güstrow - Waren Abzweig Krakow |  | 110 | 2024 | 10 | skipped: endpoints unmatched / low confidence | Güstrow | Waren Krakow | 35618 (Güstrow, 380kV) | 2854 (Krakow, 110kV) | 0.55 | exact_subst@v+token | 35618 (Güstrow, 380kV, exact_subst 0.90, 17km vs 10km) | 39430 (Güstrow, 220kV, exact_subst 0.90, 17km vs 10km) | 39431 (Güstrow 2, 110kV, osm_site 0.75, 17km vs 10km) | 2854 (Krakow, 110kV, token 0.55, 17km vs 10km)
DSO | WEMAG Netz | Ertüchtigung SSt Berge |  | 110 | 2024 |  | skipped: endpoints unmatched / low confidence | Ertüchtigung SSt Berge | [5 empty] | 9597 (Berge, 110kV, token 0.55)
DSO | WEMAG Netz | Ertüchtigung SSt Zülow |  | 110 | 2024 |  | skipped: endpoints unmatched / low confidence | Ertüchtigung SSt Zülow
DSO | WEMAG Netz | SSt Heiddorf |  | 110 | 2024 |  | skipped: endpoints unmatched / low confidence | SSt Heiddorf
DSO | WEMAG Netz | SSt Glöwen |  | 110 | 2024 |  | skipped: endpoints unmatched / low confidence | SSt Glöwen
DSO | WEMAG Netz | 110-kV-Freileitung Bentwisch - Laage |  | 110 | 2025 | 24 | mapped-new line | Bentwisch | Laage | 7874 (Bentwisch, 220kV) | 36329 (Laage, 110kV) | 0.8 | exact_subst@v+exact_subst
DSO | WEMAG Netz | 110-kV-Freileitung Görries - Lankow |  | 110 | 2025 | 7.9 | mapped-new line | Görries | Lankow | 39237 (Görries, 110kV) | 36924 (Lankow, 110kV) | 0.9 | exact_subst+exact_subst
DSO | WEMAG Netz | 2. Tr Zarrentin" |  | 110 | 2025 |  | skipped: endpoints unmatched / low confidence | 2. Tr Zarrentin" | [5 empty] | 18682 (Zarrentin 1, 110kV, osm_token 0.50) | 12612 (Lüttow-Valluhn, 380kV, osm_token 0.50)
DSO | WEMAG Netz | Ertüchtigung SSt Medow |  | 110 | 2025 |  | skipped: endpoints unmatched / low confidence | Ertüchtigung SSt Medow
DSO | WEMAG Netz | Einbindung 110-kV-Leitung Parchim Süd-Plau in SA Parchim Süd |  | 110 | 2025 |  | skipped: endpoints unmatched / low confidence | Einbindung 110-kV-Leitung Parchim Süd-Plau in SA Parchim Süd | [5 empty] | 37351 (Parchim, 110kV, token 0.55) | 37351 (Parchim, 110kV, token 0.55)
DSO | WEMAG Netz | 110-kV-Leitung UW ParchimSüd - UW Plau 2. Verbindung |  | 110 | 2026 | 30 | mapped-new line | ParchimSüd | Plau 2. Verbindung
DSO | WEMAG Netz | 110-kV-Freileitung Perleberg - Hagenow Abzweig Ludwigslust |  | 110 | 2026 | 5 | skipped: endpoints unmatched / low confidence | Perleberg | Hagenow Ludwigslust | 39228 (Perleberg 3, 110kV) | 37746 (Hagenow, 110kV) | 0.55 | osm_site+token | 39228 (Perleberg 3, 110kV, osm_site 0.75, 57km vs 5km) | 1472 (Perleberg 2, 380kV, osm_site 0.75, 57km vs 5km) | 10740 (Perleberg 2, 220kV, osm_site 0.75, 57km vs 5km) | 37746 (Hagenow, 110kV, token 0.55, 57km vs 5km) | 23732 (Ludwigslust, 110kV, token 0.55, 37km vs 5km)
DSO | WEMAG Netz | 110-kV-Freileitung Perleberg - Hagenow Abzweig Conow |  | 110 | 2026 | 12 | skipped: endpoints unmatched / low confidence | Perleberg | Hagenow Conow | 39228 (Perleberg 3, 110kV) | 37746 (Hagenow, 110kV) | 0.55 | osm_site+token | 39228 (Perleberg 3, 110kV, osm_site 0.75, 57km vs 12km) | 1472 (Perleberg 2, 380kV, osm_site 0.75, 57km vs 12km) | 10740 (Perleberg 2, 220kV, osm_site 0.75, 57km vs 12km) | 37746 (Hagenow, 110kV, token 0.55, 57km vs 12km)
DSO | WEMAG Netz | Ertüchtigung SSt Vellahn |  | 110 | 2026 |  | skipped: endpoints unmatched / low confidence | Ertüchtigung SSt Vellahn
DSO | WEMAG Netz | 110-kV-Freileitung Görries- Wüstmark |  | 110 | 2027 | 10.3 | mapped-new line | Görries | Wüstmark
DSO | WEMAG Netz | Ertüchtigung SSt Carlow |  | 110 | 2027 |  | skipped: endpoints unmatched / low confidence | Ertüchtigung SSt Carlow
DSO | WEMAG Netz | 110-kV-Leitung Görries - Parchim |  | 110 | 2028 | 31.8 | mapped-new line | Görries | Parchim | 39237 (Görries, 110kV) | 37351 (Parchim, 110kV) | 0.9 | exact_subst+exact_subst
DSO | WEMAG Netz | 110-kV-Freileitung Güstrow- Brüel |  | 110 | 2028 | 29.9 | mapped-new line | Güstrow | Brüel | 35618 (Güstrow, 380kV) | 25832 (Brüel, 110kV) | 0.8 | exact_subst@v+exact_subst
DSO | WEMAG Netz | 110-kV-Freileitung Görries - Ziegelsee |  | 110 | 2030 | 18 | mapped-new line | Görries | Ziegelsee | 39237 (Görries, 110kV) | 36588 (Ziegelsee, 110kV) | 0.9 | exact_subst+exact_subst
DSO | WEMAG Netz | 110-kV-Freileitung Görries- Brüel |  | 110 | 2030 | 24.5 | mapped-new line | Görries | Brüel | 39237 (Görries, 110kV) | 25832 (Brüel, 110kV) | 0.9 | exact_subst+exact_subst
DSO | WEMAG Netz | Gadebusch" |  | 110 | 2032 |  | skipped: endpoints unmatched / low confidence | Gadebusch" | [5 empty] | 38077 (Gardebusch, 110kV, exact_muni 0.70)
DSO | WEMAG Netz | 110-kV-Kabel Perleberg-Perleberg West- Quitzow Wind |  | 110 | 2033 | 7 | mapped-new line | Perleberg | Quitzow Wind
DSO | Westnetz | Leitung Lüdinghausen-Abzw. Lippe |  | 110 | 2026 | 17 | mapped-new line | Lüdinghausen | Lippe | 1954 (Lüdinghausen 1, 110kV) | 3240 (Lippe, 220kV) | 0.7 | exact_muni+exact_subst@v
DSO | Westnetz | Leitung Noithausen - Gierath |  | 110 | 2026 |  | mapped-new line | Noithausen | Gierath
DSO | Westnetz | Leitung Mödrath - Grefrath |  | 110 | 2026 |  | mapped-new line | Mödrath | Grefrath
DSO | Westnetz | Station Prosper II |  | 110 | 2026 |  | station connection at existing site (no topology change) | Station Prosper II
DSO | Westnetz | Leitung Nordlicht - Vonderort |  | 110 | 2026 |  | mapped-new line | Nordlicht | Vonderort
DSO | Westnetz | Leitung Pkt. Lemförde-Pkt. Heithöfen |  | 110 | 2026 |  | mapped-new line | Lemförde | Heithöfen
DSO | Westnetz | Leitung Meppen-Rühle |  | 110 | 2026 | 2 | mapped-new line | Meppen | Rühle | 36292 (Meppen 3, 110kV) | 37157 (Rühle, 110kV) | 0.75 | osm_site+exact_subst
DSO | Westnetz | Leitung Hanekenfähr-Nordhorn |  | 110 | 2026 | 13.3 | mapped-new line | Hanekenfähr | Nordhorn | 36531 (Hanekenfähr, 220kV) | 37774 (Nordhorn 3, 110kV) | 0.75 | exact_subst@v+osm_site
DSO | Westnetz | Leitung Nordhorn-Öchtel |  | 110 | 2026 | 21.7 | mapped-new line | Nordhorn | Öchtel | 37774 (Nordhorn 3, 110kV) | 4027 (Öchtel, 380kV) | 0.75 | osm_site+exact_subst@v
DSO | Westnetz | Leitung BL1048 Waldlaubersheim-Pkt. Guldental |  | 110 | 2026 | 3.9 | mapped-new line | Waldlaubersheim | Guldental | 38365 (Waldlaubersheim, 110kV) | 10117 (Guldental, 110kV) | 0.9 | exact_subst+exact_subst
DSO | Westnetz | Leitung BL1220 Morbach - Thalfang |  | 110 | 2026 | 11.6 | mapped-new line | Morbach | Thalfang | 38458 (Morbach neu, 110kV) | 38709 (Thalfang, 110kV) | 0.7 | exact_muni+exact_subst
DSO | Westnetz | Leitung BL0748 Morbach - Wengerohr |  | 110 | 2026 | 27.3 | mapped-new line | Morbach | Wengerohr | 38458 (Morbach neu, 110kV) | 9838 (Wengerohr, 220kV) | 0.7 | exact_muni+exact_subst@v
DSO | Westnetz | Leitung BL0794 Anschluß Hermeskeil |  | 110 | 2026 |  | skipped: endpoints unmatched / low confidence | Leitung BL0794 Anschluß Hermeskeil | [5 empty] | 40347 (Hermeskeil, 220kV, token 0.55)
DSO | Westnetz | Station Neufeld (neu) |  | 110 | 2026 |  | skipped: station site unresolvable | Station Neufeld | [5 empty] | 36717 (Station IPAS, 110kV, prefix 0.40)
DSO | Westnetz | Leitung Abzweig Winterberg |  | 110 | 2026 |  | skipped: endpoints unmatched / low confidence | Leitung Abzweig Winterberg | [5 empty] | 5842 (Winterberg, 110kV, token 0.55)
DSO | Westnetz | Station Holthausen |  | 110 | 2026 |  | station connection at existing site (no topology change) | Station Holthausen
DSO | Westnetz | Station Hischebach |  | 110 | 2026 |  | skipped: station site unresolvable | Station Hischebach | [5 empty] | 36717 (Station IPAS, 110kV, prefix 0.40)
DSO | Westnetz | Leitung BL0108 Kelsterbach - Dettingen |  | 110 | 2026 | 37.3 | mapped-new line | Kelsterbach | Dettingen | 38111 (Kelsterbach 4, 110kV) | 7968 (Dettingen, 380kV) | 0.7 | vorhabenpunkt+exact_subst@v
DSO | Westnetz | Anschluss Hahn Kunststoffe, n-1 Versorgung |  | 110 | 2026 |  | skipped: station site unresolvable | Anschluss Hahn Kunststoffe, n | Versorgung
DSO | Westnetz | Leitung Lützenkirchen - BL0181 |  | 110 | 2027 |  | skipped: endpoints unmatched / low confidence | Leitung Lützenkirchen | BL0181
DSO | Westnetz | Leitung Coesfeld-Kusenhorst |  | 110 | 2027 | 25 | mapped-new line | Coesfeld | Kusenhorst | 1951 (Coesfeld 1, 110kV) | 35385 (Kusenhorst, 110kV) | 0.7 | exact_muni+exact_subst
DSO | Westnetz | Leitung Büderich-Memeler Str. |  | 110 | 2027 |  | skipped: endpoints unmatched / low confidence | Büderich | Memeler Str
DSO | Westnetz | Leitung Hesseln-Pkt. Allendorf |  | 110 | 2027 |  | skipped: endpoints unmatched / low confidence | Hesseln | Allendorf |  |  |  |  | 9589 (Hesseln, 110kV, exact_subst 0.90) | 22581 (Hesseln, 380kV, exact_subst 0.90) |  | 19984 (Allendorf, 110kV, exact_subst 0.90)
DSO | Westnetz | Station Bockert |  | 110 | 2027 |  | skipped: station site unresolvable | Station Bockert | [5 empty] | 36717 (Station IPAS, 110kV, prefix 0.40)
DSO | Westnetz | Leitung BL2393 M1 - Oppspring |  | 110 | 2027 |  | skipped: endpoints unmatched / low confidence | Leitung BL2393 M1 | Oppspring
DSO | Westnetz | Leitung BL1106 Bitburg - Kylburg |  | 110 | 2027 |  | mapped-new line | Bitburg | Kylburg
DSO | Westnetz | Station Lippe |  | 110 | 2027 |  | station connection at existing site (no topology change) | Station Lippe
DSO | Westnetz | Leitung BL0787 Morbach - Sohren |  | 110 | 2027 | 21.6 | mapped-new line | Morbach | Sohren | 38458 (Morbach neu, 110kV) | 36422 (Sohren, 110kV) | 0.7 | exact_muni+exact_subst
DSO | Westnetz | Leitung BL2326 Koblenz - Merzig |  | 110 | 2027 | 140.5 | mapped-new line | Koblenz | Merzig | 9951 (Koblenz 1, 110kV) | 36882 (Merzig, 110kV) | 0.7 | exact_muni+exact_subst
DSO | Westnetz | Leitung Garenfeld-Pkt.Ochsenkopf |  | 110 | 2027 |  | skipped: endpoints unmatched / low confidence | Garenfeld | Ochsenkopf |  |  |  |  | 3663 (Garenfeld, 220kV, exact_subst 0.90) | 35002 (Garenfeld, 110kV, exact_subst 0.90) | 18489 (Garenfeld 1, 380kV, osm_site 0.75)
DSO | Westnetz | Station RZ Heusenstamm |  | 110 | 2027 |  | skipped: station site unresolvable | Station RZ Heusenstamm | [5 empty] | 24974 (Heusenstamm, 110kV, token 0.55)
DSO | Westnetz | Leitung BL0099 Plaidt - Mayen |  | 110 | 2027 | 13.7 | mapped-new line | Plaidt | Mayen | 36926 (Plaidt, 110kV) | 26189 (Mayen 1, 110kV) | 0.7 | exact_subst+exact_muni
DSO | Westnetz | Bahnhofstangente |  | 110 | 2027 |  | skipped: endpoints unmatched / low confidence | Bahnhofstangente
DSO | Westnetz | Station Rheinau und Laudenbach |  | 110 | 2028 |  | skipped: station site unresolvable | Station Rheinau und Laudenbach | [5 empty] | 18440 (Rheinau, 110kV, token 0.55) | 8084 (Laudenbach 1, 110kV, token_muni 0.55) | 38274 (Laudenbach 2, 110kV, token_muni 0.55)
DSO | Westnetz | Leitung BL0210/0169 Geldern - Utfort |  | 110 | 2028 | 22 | mapped-new line | Geldern | Utfort | 2584 (Geldern 1, 110kV) | 34842 (Utfort, 110kV) | 0.7 | exact_muni+exact_subst
DSO | Westnetz | Leitung Sandkaule - Endenich |  | 110 | 2028 | 2.4 | mapped-new line | Sandkaule | Endenich | 36669 (Sandkaule, 110kV) | 35350 (Endenich, 110kV) | 0.9 | exact_subst+exact_subst
DSO | Westnetz | Leitung BL0082 Brauweiler - Frechen |  | 110 | 2028 | 7.5 | mapped-new line | Brauweiler | Frechen | 34810 (Brauweiler, 220kV) | 4593 (Frechen, 220kV) | 0.8 | exact_subst@v+exact_subst@v
DSO | Westnetz | Station Büscherhof |  | 110 | 2028 |  | station connection at existing site (no topology change) | Station Büscherhof
DSO | Westnetz | Station Nordlicht |  | 110 | 2028 |  | station connection at existing site (no topology change) | Station Nordlicht
DSO | Westnetz | Leitung Haarzopf-Stadtwald |  | 110 | 2028 |  | skipped: endpoints unmatched / low confidence | Haarzopf | Stadtwald | [7 empty] | 1662 (Dachau 1, 110kV, osm_site 0.75) | 1657 (Karlsfeld 1, 110kV, osm_site 0.75) | 1780 (Bergkirchen, 380kV, osm_site 0.75)
DSO | Westnetz | Leitung BL1398 Pfungstadt–Heppenheim |  | 110 | 2028 | 22.6 | mapped-new line | Pfungstadt | Heppenheim | 154 (Pfungstadt, 380kV) | 35637 (Heppenheim, 110kV) | 0.8 | exact_subst@v+exact_subst
DSO | Westnetz | Leitung Bentheim - Pkt. Quendorf |  | 110 | 2028 | 9 | skipped: endpoints unmatched / low confidence | Bentheim | Pkt. Quendorf | 37775 (Bentheim, 110kV) | 25912 (Quendorf, 110kV) | 0.55 | exact_subst+token | 37775 (Bentheim, 110kV, exact_subst 0.90) |  |  | 25912 (Quendorf, 110kV, token 0.55)
DSO | Westnetz | Leitung BL0832 Anschluß Beilingen |  | 110 | 2028 |  | skipped: endpoints unmatched / low confidence | Leitung BL0832 Anschluß Beilingen | [5 empty] | 12637 (Beilingen, 110kV, token 0.55)
DSO | Westnetz | Leitung BL4592 Urberach - Großkrotzenburg |  | 110 | 2028 | 21.5 | mapped-new line | Urberach | Großkrotzenburg | 34835 (Urberach, 110kV) | 36079 (Großkrotzenburg, 380kV) | 0.8 | exact_subst+exact_subst@v
DSO | Westnetz | Station Geisweid |  | 220 | 2028 |  | skipped: station site unresolvable | Station Geisweid | [5 empty] | 36717 (Station IPAS, 110kV, prefix 0.40)
DSO | Westnetz | Levern-Windpark |  | 110 | 2028 |  | skipped: endpoints unmatched / low confidence | Levern | Windpark | [7 empty] | 25694 (Kaisersesch, 110kV, osm_site 0.75)
DSO | Westnetz | Leitung BL0100 Koblenz - Niederhausen |  | 110 | 2029 | 71.4 | mapped-new line | Koblenz | Niederhausen | 9951 (Koblenz 1, 110kV) | 37821 (Niederhausen, 110kV) | 0.7 | exact_muni+exact_subst
DSO | Westnetz | Leitung BL0102 Niederhausen - Idar-Oberstein |  | 110 | 2029 | 43.8 | mapped-new line | Niederhausen | Idar-Oberstein | 37821 (Niederhausen, 110kV) | 37049 (Idar-Oberstein, 110kV) | 0.9 | exact_subst+exact_subst
DSO | Westnetz | Leitung Esch-Chempark Dormagen |  | 110 | 2029 |  | skipped: endpoints unmatched / low confidence | Esch | Chempark Dormagen | 3769 (Pulheim 3, 110kV) | 2033 (Sankt Peter, 110kV) | 0.55 | osm_site+token_muni | 2804 (Köln, 380kV, osm_site 0.75) | 2380 (Köln 1, 220kV, osm_site 0.75) | 3769 (Pulheim 3, 110kV, osm_site 0.75) | 2033 (Sankt Peter, 110kV, token_muni 0.55) | 2034 (Dormagen 1, 110kV, token_muni 0.55) | 2182 (Jussenhoven 1, 110kV, token_muni 0.55)
DSO | Westnetz | Leitung Altenberge-Münster |  | 220 | 2029 |  | mapped-new line | Altenberge | Münster
DSO | Westnetz | Leitung Alstätte-Vreden |  | 110 | 2029 | 15.3 | skipped: endpoints unmatched / low confidence | Alstätte | Vreden | 11327 (Alstätte 1, 110kV) | 37446 (Vreden, 110kV) | 0.4 | prefix+exact_subst | 11327 (Alstätte 1, 110kV, prefix 0.40) |  |  | 37446 (Vreden, 110kV, exact_subst 0.90)
DSO | Westnetz | Leitung Enniger-Warendorf |  | 110 | 2029 | 17.4 | mapped-new line | Enniger | Warendorf | 5088 (Enniger, 110kV) | 8423 (Warendorf, 110kV) | 0.9 | exact_subst+exact_subst
DSO | Westnetz | Leitung Öchtel-Altenberge |  | 220 | 2029 |  | mapped-new line | Öchtel | Altenberge
DSO | Westnetz | Station Bingen, |  | 110 | 2029 |  | station connection at existing site (no topology change) | Station Bingen,
DSO | Westnetz | Leitung BL2444 Wittenhorst - Pfalzdorf |  | 110 | 2030 |  | mapped-new line | Wittenhorst | Pfalzdorf | 1885 (Hamminkeln 1, 110kV) | 34807 (Pfalzdorf, 110kV) | 0.75 | osm_site+exact_subst
DSO | Westnetz | Leitung BL2339/2435 Utfort - Niederrhein - Ossenberg |  | 380 | 2030 | 14.7 | mapped-new line | Niederrhein | Ossenberg | 34959 (Niederrhein, 380kV) | 34954 (Ossenberg, 220kV) | 0.8 | exact_subst+exact_subst@v
DSO | Westnetz | Leitung BL0086 Beuel - Siegburg |  | 110 | 2030 | 8.3 | mapped-new line | Beuel | Siegburg | 35352 (Beuel, 110kV) | 2009 (Siegburg 1, 110kV) | 0.7 | exact_subst+exact_muni
DSO | Westnetz | Station Stinder |  | 110 | 2030 |  | skipped: station site unresolvable | Station Stinder | [5 empty] | 36717 (Station IPAS, 110kV, prefix 0.40)
DSO | Westnetz | Leitung BL1463 Walldorf-Urberach |  | 110 | 2030 |  | mapped-new line | Walldorf | Urberach
DSO | Westnetz | Leitung BL1388 Osburg - Thalfang |  | 110 | 2030 | 17.6 | mapped-new line | Osburg | Thalfang | 36066 (Osburg, 110kV) | 38709 (Thalfang, 110kV) | 0.9 | exact_subst+exact_subst
DSO | Westnetz | Station Neurath |  | 110 | 2031 |  | skipped: station site unresolvable | Station Neurath | [5 empty] | 36717 (Station IPAS, 110kV, prefix 0.40)
DSO | Westnetz | Leitung Westerkappeln-Merzen |  | 220 | 2031 | 22.8 | mapped-new line | Westerkappeln | Merzen | 4896 (Westerkappeln 1, 220kV) | 2090 (Merzen, 380kV) | 0.7 | exact_muni+exact_subst@v
DSO | Westnetz | Leitung Merzen -Pkt.Rieste |  | 220 | 2031 |  | mapped-new line | Merzen | Rieste
DSO | Westnetz | Station Linderhausen |  | 110 | 2031 |  | skipped: station site unresolvable | Station Linderhausen | [5 empty] | 36717 (Station IPAS, 110kV, prefix 0.40)
DSO | Westnetz | Leitung BL2327 Windesheim - Rheinau |  | 110 | 2031 |  | mapped-new line | Windesheim | Rheinau
DSO | Westnetz | Leitung BL0215/0160 Pfalzdorf - Geldern |  | 110 | 2032 | 25.8 | mapped-new line | Pfalzdorf | Geldern | 34807 (Pfalzdorf, 110kV) | 2584 (Geldern 1, 110kV) | 0.7 | exact_subst+exact_muni
DSO | Westnetz | Leitung BL0167 / BL0168 Idar/Oberstein - St. Barbara |  | 110 | 2032 |  | skipped: endpoints unmatched / low confidence | Leitung BL0167 / BL0168 Idar/Oberstein | St. Barbara |  |  |  |  | 39762 (Obersteinach, 110kV, prefix 0.40) |  |  | 9152 (St. Barbara, 220kV, exact_subst 0.90) | 36866 (St. Barbara, 110kV, exact_subst 0.90) | 37820 (Mittelbexbach, 380kV, osm_site 0.75)
DSO | Westnetz | Leitung BL0143 Bitburg - Trier |  | 110 | 2033 | 23 | mapped-new line | Bitburg | Trier | 36845 (Bitburg, 110kV) | 8031 (Trier, 110kV) | 0.9 | exact_subst+exact_subst
DSO | Westnetz | Leitung Hesseln-Müschen |  | 110 | 2033 |  | mapped-new line | Hesseln | Müschen
DSO | Westnetz | Leitung Bereich L501 - Mettingen |  | 110 | 2034 |  | skipped: endpoints unmatched / low confidence | Bereich L501 | Mettingen | [7 empty] | 40308 (Mettingen, 110kV, exact_subst 0.90) | 40309 (Stuttgart-Hafen, 110kV, osm_site 0.75)
DSO | Bayernwerk Netz | 110-kV-Leitung UW Windheim - Stockheim - 80-°C-Ertüchtigung UW Redwitz 80-°C-Ertüchtigung |  | 110 | 2023 | 11.8 | mapped-upgrade | Windheim | Stockheim | 18061 (Windheim, 110kV) | 12330 (Stockheim, 380kV) | 0.8 | exact_subst+exact_subst@v
DSO | Bayernwerk Netz | 110-kV-Leitung UW Höllriegelskreuth - UW Hohenbrunn - 80-°C-Ertüchtigung UW Oberbachern 80 |  | 110 | 2023 | 16.8 | mapped-upgrade | Höllriegelskreuth | Hohenbrunn | 38123 (Baierbrunn, 110kV) | 34802 (Hohenbrunn, 110kV) | 0.75 | osm_site+exact_subst
DSO | Bayernwerk Netz | 110-kV-Leitung UW Schwandorf - UW Amberg - Ersatzmaßnahme UW Schwandorf Ersatzmaßnahme für |  | 110 | 2024 | 22.4 | skipped: skipped | Schwandorf | Amberg | 35369 (Schwandorf, 220kV) | 24104 (Amberg 1, 110kV) | 0.75 | exact_subst@v+osm_site | 35369 (Schwandorf, 220kV, exact_subst 0.90, 137km vs 22km) | 35370 (Schwandorf, 380kV, exact_subst 0.90, 137km vs 22km) | 35368 (Schwandorf 5, 110kV, osm_site 0.75, 137km vs 22km) | 31405 (Ering, 110kV, osm_site 0.75, 137km vs 22km) | 24104 (Amberg 1, 110kV, osm_site 0.75, OK) | 33998 (Amberg 2, 110kV, exact_muni 0.70, OK)
DSO | Bayernwerk Netz | 110-kV-Leitung Anschluss UW Großmehring - 80-°C-Ertüchtigung UW Ingolstadt 80-°C-Ertüchtig |  | 110 | 2024 | 1.8 | skipped: endpoints unmatched / low confidence | 110-kV-Leitung Anschluss UW Großmehring | 80-°C-Ertüchtigung UW Ingolstadt 80-°C-Ertüchtig | 36606 (Großmehring 2, 110kV) | 35047 (Ingolstadt, 220kV) | 0.45 | osm_token+token@v | 36606 (Großmehring 2, 110kV, osm_token 0.50, 3km vs 2km) | 30753 (Ingolstadt 3, 110kV, osm_token 0.50, 2km vs 2km) |  | 35047 (Ingolstadt, 220kV, token 0.55, 3km vs 2km) | 35048 (Ingolstadt, 380kV, token 0.55, 3km vs 2km)
DSO | Bayernwerk Netz | 110-kV-Leitung UW Bayreuth - UW Pegnitz - 80-°C-Ertüchtigung UW Würgau 80-°C-Ertüchtigung |  | 110 | 2024 | 27.4 | mapped-upgrade | Bayreuth | Pegnitz | 24461 (Bayreuth Süd, 110kV) | 35398 (Pegnitz, 110kV) | 0.7 | exact_muni+exact_subst
DSO | Bayernwerk Netz | Errichtung einer 110-kV-Drossel zur Lastflussteuerung |  | 110 | 2025 |  | skipped: endpoints unmatched / low confidence | Errichtung einer 110-kV-Drossel zur Lastflussteuerung
DSO | Bayernwerk Netz | Netzentwicklung im Raum Oberbrunn I - Netzumstrukturierung im Raum Murnau - Kochel und Höllriegelskreuth |  | 110 | 2026 | 12.3 | skipped: endpoints unmatched / low confidence | Netzentwicklung im Oberbrunn I | Kochel und Höllriegelskreuth | 34916 (Oberbrunn, 110kV) | 38123 (Baierbrunn, 110kV) | 0.5 | token+osm_token | 34916 (Oberbrunn, 110kV, token 0.55, OK) | 34917 (Oberbrunn, 220kV, token 0.55, OK) |  | 38123 (Baierbrunn, 110kV, osm_token 0.50, OK)
DSO | Bayernwerk Netz | 110-kV-Leitung UW Altheim - Abzweig Niederaichbach - Beseitigung Kabelengpass UW Altheim B |  | 110 | 2028 | 0.3 | skipped: skipped | Altheim | Niederaichbach | 36632 (Altheim, 110kV) | 27433 (Niederaichbach, 110kV) | 0.9 | exact_subst+exact_subst | 12093 (Altheim, 220kV, exact_subst 0.90, 6km vs 0km) | 36632 (Altheim, 110kV, exact_subst 0.90, 6km vs 0km) |  | 27433 (Niederaichbach, 110kV, exact_subst 0.90, 6km vs 0km) | 12874 (Isar, 380kV, exact_muni 0.70, 6km vs 0km)
DSO | Bayernwerk Netz | 110-kV-Leitung UW Grabenstätt - UW Traunstein - Zubeseilung UW Marienberg Erweiterung der |  | 110 | 2028 | 7.4 | skipped: skipped | Grabenstätt | Traunstein | 36916 (Grabenstätt, 110kV) | 6754 (Wolkersdorf, 110kV) | 0.7 | exact_subst+exact_muni | 36916 (Grabenstätt, 110kV, exact_subst 0.90, OK) |  |  | 6754 (Wolkersdorf, 110kV, exact_muni 0.70, OK)
DSO | Bayernwerk Netz | 110-kV-Leitung UW Schwandorf - UW Burglengenfeld - Ersatzneubau UW Schwandorf Ersatzneubau |  | 110 | 2028 | 13.2 | skipped: skipped | Schwandorf | Burglengenfeld | 35369 (Schwandorf, 220kV) | 33032 (Burglengenfeld 2, 110kV) | 0.75 | exact_subst@v+osm_site | 35369 (Schwandorf, 220kV, exact_subst 0.90, OK) | 35370 (Schwandorf, 380kV, exact_subst 0.90, OK) | 35368 (Schwandorf 5, 110kV, osm_site 0.75, OK) | 33032 (Burglengenfeld 2, 110kV, osm_site 0.75, OK) | 32896 (Burglengenfeld 1, 110kV, osm_site 0.75, OK)
DSO | Bayernwerk Netz | 110-kV-Leitung UW Odelzhausen - UW Althegnenberg - TAL-Beseilung UW Oberbachern TAL-Ertüch |  | 110 | 2028 | 12.4 | skipped: skipped | Odelzhausen | Althegnenberg |  |  |  |  | 24805 (Odelzhausen 1, 110kV, osm_site 0.75) | 34073 (Odelzhausen 2, 110kV, exact_muni 0.70)
DSO | Bayernwerk Netz | 110-kV-Leitung UW Niederaichbach - UW Grüblhof - 80-°C-Ertüchtigung UW Altheim 80-°C-Ertüc |  | 110 | 2028 | 7.8 | skipped: skipped | Niederaichbach | Grüblhof | 27433 (Niederaichbach, 110kV) | 29418 (Grüblhof, 110kV) | 0.9 | exact_subst+exact_subst | 27433 (Niederaichbach, 110kV, exact_subst 0.90, 12km vs 8km) | 12874 (Isar, 380kV, exact_muni 0.70, 13km vs 8km) |  | 29418 (Grüblhof, 110kV, exact_subst 0.90, 12km vs 8km) | 31838 (Dingolfing, 110kV, osm_site 0.75, 14km vs 8km) | 39632 (Teisbach, 110kV, osm_site 0.75, 12km vs 8km)
DSO | Bayernwerk Netz | 110-kV-Leitung 1191 UW Schnaitsee – Neubau Umspannwerk 776 Verstärkung 110-kV-Leitung 941 |  | 110 | 2029 | 0.2 | skipped: endpoints unmatched / low confidence | 110-kV-Leitung 1191 UW Schnaitsee | Neubau Umspannwerk 776 Verstärkung 110-kV-Leitung 941
DSO | Bayernwerk Netz | 110-kV-Leitung UW Schwarzenfeld - UW Rötz - TAL-Beseilung UW Schwandorf TAL-Ertüchtigung d |  | 110 | 2029 | 31.5 | skipped: skipped | Schwarzenfeld | Rötz | 14670 (Schwarzenfeld, 110kV) | 35409 (Rötz 3, 110kV) | 0.75 | exact_subst+osm_site | 14670 (Schwarzenfeld, 110kV, exact_subst 0.90, OK) |  |  | 35409 (Rötz 3, 110kV, osm_site 0.75, OK) | 14528 (Rötz 1, 110kV, osm_site 0.75, OK) | 25466 (Rötz 2, 110kV, exact_muni 0.70, OK)
DSO | Bayernwerk Netz | 110-kV-Leitung im Raum Würzburg/Dürrbachau - Neubau der 110-kV-Leitung UW Trennfeld Neubau |  | 110 | 2029 | 25.9 | skipped: skipped | 110-kV-Leitung im Raum Würzburg/Dürrbachau | Neubau der 110-kV-Leitung UW Trennfeld Neubau | 20528 (Dürrbachau 1, 110kV) | 35042 (Trennfeld, 110kV) | 0.3 | token_muni+newsite | 20528 (Dürrbachau 1, 110kV, token_muni 0.55) | 20531 (Würzburg 1, 110kV, token_muni 0.55) | 25898 (Dürrbachau 2, 110kV, token_muni 0.55) | 35042 (Trennfeld, 110kV, token 0.55) | 35043 (Trennfeld, 220kV, token 0.55)
DSO | Bayernwerk Netz | 110-kV-Leitung im Raum Würzburg/Dürrbachau - Neubau der 110-kV-Leitung UW Trennfeld / UW B |  | 110 | 2029 | 25.9 | skipped: skipped | 110-kV-Leitung im Raum Würzburg/Dürrbachau | Neubau der 110-kV-Leitung UW Trennfeld / UW B | 20528 (Dürrbachau 1, 110kV) | 35042 (Trennfeld, 110kV) | 0.3 | token_muni+newsite | 20528 (Dürrbachau 1, 110kV, token_muni 0.55) | 20531 (Würzburg 1, 110kV, token_muni 0.55) | 25898 (Dürrbachau 2, 110kV, token_muni 0.55) | 35042 (Trennfeld, 110kV, token 0.55) | 35043 (Trennfeld, 220kV, token 0.55)
DSO | Bayernwerk Netz | 110-kV-Leitung UW Pfarrkirchen - UW Arnstorf - UW Pleinting - 80-°C-Ertüchtigung UW Pleint |  | 110 | 2029 | 52.2 | skipped: skipped | Pfarrkirchen | Pleinting | 29637 (Pfarrkirchen, 110kV) | 12872 (Pleinting, 380kV) | 0.8 | exact_subst+exact_subst@v | 29637 (Pfarrkirchen, 110kV, exact_subst 0.90, 30km vs 52km) |  |  | 12872 (Pleinting, 380kV, exact_subst 0.90, 30km vs 52km) | 35072 (Pleinting, 220kV, exact_subst 0.90, 30km vs 52km) | 35071 (Pleinting 1, 110kV, osm_site 0.75, 30km vs 52km)
DSO | Bayernwerk Netz | 110-kV-Leitung UW Trennfeld - UW Aschaffenburg - Ersatzneubau UW Aschaffenburg / UW Trennf |  | 110 | 2029 | 51.5 | skipped: skipped | Trennfeld | Aschaffenburg | 35042 (Trennfeld, 110kV) | 13880 (Aschaffenburg, 220kV) | 0.8 | exact_subst+exact_subst@v | 35042 (Trennfeld, 110kV, exact_subst 0.90, OK) | 35043 (Trennfeld, 220kV, exact_subst 0.90, OK) |  | 13880 (Aschaffenburg, 220kV, exact_subst 0.90, OK) | 36404 (Aschaffenburg 5, 110kV, osm_site 0.75, OK) | 32372 (Aschaffenburg 3, 110kV, osm_site 0.75, OK)
DSO | Bayernwerk Netz | 110-kV-Leitung UW Amberg - UW Rosenberg - 80-°C-Ertüchtigung UW Schwandorf 80-°C-Ertüchtig |  | 110 | 2029 | 13.4 | skipped: skipped | Amberg | Rosenberg | 24104 (Amberg 1, 110kV) | 33746 (Rosenberg 2, 110kV) | 0.75 | osm_site+osm_site | 31405 (Ering, 110kV, osm_site 0.75, 167km vs 13km) | 24104 (Amberg 1, 110kV, osm_site 0.75, OK) | 33998 (Amberg 2, 110kV, exact_muni 0.70, 5km vs 13km) | 33746 (Rosenberg 2, 110kV, osm_site 0.75, 167km vs 13km) | 26586 (Rosenberg 1, 110kV, exact_muni 0.70, 241km vs 13km) | 39563 (Rosenberg 3, 110kV, exact_muni 0.70, 242km vs 13km)
DSO | Bayernwerk Netz | 110-kV-Leitung UW Marienberg - UW Mittergars - Zubeseilung UW Marienberg Erweiterung der 1 |  | 110 | 2029 | 27.6 | skipped: skipped | Marienberg | Mittergars | 10762 (Marienberg, 220kV) | 25781 (Mittergars, 110kV) | 0.8 | exact_subst@v+exact_subst | 10762 (Marienberg, 220kV, exact_subst 0.90, OK) | 36619 (Marienberg 5, 110kV, osm_site 0.75, OK) | 5531 (Marienberg 1, 110kV, osm_site 0.75, OK) | 25781 (Mittergars, 110kV, exact_subst 0.90, OK) | 25298 (Gars a. Inn, 110kV, osm_site 0.75, OK)
DSO | Bayernwerk Netz | 110-kV-Leitung UW Simbach - UW Pfarrkirchen - Ersatzneubau UW Simbach Ersatzneubau der 110 |  | 110 | 2029 | 20.3 | skipped: skipped | Simbach | Pfarrkirchen | 23853 (Simbach, 110kV) | 29637 (Pfarrkirchen, 110kV) | 0.9 | exact_subst+exact_subst | 12095 (Simbach, 220kV, exact_subst 0.90, OK) | 23853 (Simbach, 110kV, exact_subst 0.90, OK) | 23854 (Simbach a. Inn, 110kV, osm_site 0.75, OK) | 29637 (Pfarrkirchen, 110kV, exact_subst 0.90, OK)
DSO | Bayernwerk Netz | 110-kV-Leitung UW Schrobenhausen - UW Neuburg - UW Kothau - TAL-Beseilung UW Oberbachern T |  | 110 | 2029 | 4.5 | skipped: skipped | Schrobenhausen | Kothau | 37439 (Schrobenhausen, 110kV) | 39510 (Kothau, 110kV) | 0.9 | exact_subst+exact_subst | 37439 (Schrobenhausen, 110kV, exact_subst 0.90, 24km vs 4km) |  |  | 39510 (Kothau, 110kV, exact_subst 0.90, 24km vs 4km) | 428 (Ingolstadt 2, 110kV, osm_site 0.75, 26km vs 4km) | 425 (Ingolstadt 1, 110kV, osm_site 0.75, 25km vs 4km)
DSO | Bayernwerk Netz | 110-kV-Leitung Abzweig UW Karlstadt - TAL-Beseilung UW Trennfeld TAL-Ertüchtigung der 110- |  | 110 | 2029 | 11.8 | skipped: skipped | 110-kV-Leitung Abzweig UW Karlstadt | TAL-Beseilung UW Trennfeld TAL-Ertüchtigung der 110- | 25085 (Karlstadt 2, 110kV) | 35042 (Trennfeld, 110kV) | 0.5 | osm_token+token | 25085 (Karlstadt 2, 110kV, osm_token 0.50, 21km vs 12km) |  |  | 35042 (Trennfeld, 110kV, token 0.55, 21km vs 12km) | 35043 (Trennfeld, 220kV, token 0.55, 21km vs 12km)
DSO | Bayernwerk Netz | 110-kV-Leitung UW Straubing - Abzweig UW Sünching - Umbeseilung UW Regensburg Umbeseilung |  | 110 | 2029 | 2.1 | skipped: skipped | Straubing | Sünching | 28322 (Straubing 1, 110kV) | 23551 (Sünching, 110kV) | 0.75 | osm_site+exact_subst | 28322 (Straubing 1, 110kV, osm_site 0.75, 19km vs 2km) | 23941 (Kagers, 110kV, exact_muni 0.70, 15km vs 2km) | 30454 (Straubing 2, 110kV, exact_muni 0.70, 22km vs 2km) | 23551 (Sünching, 110kV, exact_subst 0.90, 19km vs 2km) | 23552 (Mötzing, 110kV, osm_site 0.75, 19km vs 2km)
DSO | Bayernwerk Netz | 110-kV-Leitung UW Niederndorf - UW Eltmann - 80-°C-Ertüchtigung UW Eltmann 80-°C-Ertüchtig |  | 110 | 2029 | 30.8 | skipped: skipped | Niederndorf | Eltmann | 25219 (Niederndorf, 110kV) | 12170 (Eltmann, 380kV) | 0.8 | exact_subst+exact_subst@v | 25219 (Niederndorf, 110kV, exact_subst 0.90, OK) |  |  | 12170 (Eltmann, 380kV, exact_subst 0.90, OK) | 35035 (Eltmann 2, 110kV, osm_site 0.75, OK) | 16190 (Eltmann 1, 110kV, osm_site 0.75, OK)
DSO | Bayernwerk Netz | 110-kV-Leitung UW Pleinting - UW Vilshofen - 80-°C-Ertüchtigung UW Pleinting 80-°C-Ertücht |  | 110 | 2029 | 8.5 | skipped: skipped | Pleinting | Vilshofen | 12872 (Pleinting, 380kV) | 25842 (Vilshofen, 110kV) | 0.8 | exact_subst@v+exact_subst | 12872 (Pleinting, 380kV, exact_subst 0.90, OK) | 35072 (Pleinting, 220kV, exact_subst 0.90, OK) | 35071 (Pleinting 1, 110kV, osm_site 0.75, OK) | 25842 (Vilshofen, 110kV, exact_subst 0.90, OK)
DSO | Bayernwerk Netz | 110-kV-Leitung UW Passau - UW Hauzenberg - 80-°C-Ertüchtigung UW Pleinting 80-°C-Ertüchtig |  | 110 | 2029 | 17.7 | skipped: skipped | Passau | Hauzenberg | 35984 (Passau 1, 110kV) | 37329 (Hauzenberg, 110kV) | 0.75 | osm_site+exact_subst | 35984 (Passau 1, 110kV, osm_site 0.75, OK) | 28247 (Grubweg, 110kV, exact_muni 0.70, 11km vs 18km) | 38636 (Passau 2, 110kV, exact_muni 0.70, OK) | 37329 (Hauzenberg, 110kV, exact_subst 0.90, OK)
DSO | Bayernwerk Netz | Fürstenzell - Ersatzneubau |  | 110 | 2029 |  | mapped-new line [parallel fallback — no same-kV path] | Fürstenzell | Ersatzneubau
DSO | Bayernwerk Netz | Rückbau 110-kV-Leitung |  | 110 | 2033 | 0.2 | skipped: endpoints unmatched / low confidence | Rückbau 110-kV-Leitung
DSO | Bayernwerk Netz | Neubau einer 110-kV-Schaltstation |  | 110 | 2033 |  | skipped: endpoints unmatched / low confidence | Neubau einer 110-kV-Schaltstation
DSO | Bayernwerk Netz | Neuer HöS/HS-Knoten im Suchraum Amberg |  | 110 | 2033 | 1 | skipped: endpoints unmatched / low confidence | Neuer | Knoten im Amberg | [7 empty] | 31405 (Ering, 110kV, osm_token 0.50) | 24104 (Amberg 1, 110kV, osm_token 0.50)
DSO | Bayernwerk Netz | Neuer HöS/HS-Knoten im Suchraum Bad Griesbach |  | 110 | 2033 | 1 | skipped: endpoints unmatched / low confidence | Neuer | Knoten im Bad Griesbach
DSO | Bayernwerk Netz | Neuer HöS/HS-Knoten im Suchraum Burghausen |  | 110 | 2033 | 1 | skipped: endpoints unmatched / low confidence | Neuer | Knoten im Burghausen | [7 empty] | 33910 (Burghausen 2, 110kV, osm_token 0.50) | 24548 (Burghausen 1, 110kV, osm_token 0.50)
DSO | Bayernwerk Netz | Neuer HöS/HS-Knoten im Suchraum Forchheim |  | 110 | 2033 | 1 | skipped: endpoints unmatched / low confidence | Neuer | Knoten im Forchheim | [7 empty] | 14792 (Forchheim, 380kV, token 0.55)
DSO | Bayernwerk Netz | Neuer HöS/HS-Knoten im Suchraum Gambach/Wernfeld |  | 110 | 2033 | 1 | skipped: endpoints unmatched / low confidence | Neuer | Knoten im Gambach/Wernfeld
DSO | Bayernwerk Netz | Neuer HöS/HS-Knoten im Suchraum Grabenstätt |  | 110 | 2033 | 1 | skipped: endpoints unmatched / low confidence | Neuer | Knoten im Grabenstätt | [7 empty] | 36916 (Grabenstätt, 110kV, token 0.55)
DSO | Bayernwerk Netz | Neuer HöS/HS-Knoten im Suchraum Konnersreuth |  | 110 | 2033 | 1 | skipped: endpoints unmatched / low confidence | Neuer | Knoten im Konnersreuth | [7 empty] | 1743 (Konnersreuth, 110kV, token 0.55) | 12800 (Konnersreuth, 380kV, token 0.55)
DSO | Bayernwerk Netz | Neuer HöS/HS-Knoten im Suchraum Markt Bibart |  | 110 | 2033 | 1 | skipped: endpoints unmatched / low confidence | Neuer | Knoten im Markt Bibart | [7 empty] | 24683 (Marktsteft 1, 110kV, prefix 0.40)
DSO | Bayernwerk Netz | Neuer HöS/HS-Knoten im Suchraum Münnerstadt |  | 110 | 2033 | 1 | skipped: endpoints unmatched / low confidence | Neuer | Knoten im Münnerstadt | [7 empty] | 19534 (Münnerstadt, 110kV, token 0.55)
DSO | Bayernwerk Netz | Neuer HöS/HS-Knoten im Suchraum Xyger |  | 110 | 2033 | 1 | skipped: endpoints unmatched / low confidence | Neuer | Knoten im Xyger
DSO | Bayernwerk Netz | Neuer HöS/HS-Knoten im Suchraum Pemberg |  | 110 | 2033 | 1 | skipped: endpoints unmatched / low confidence | Neuer | Knoten im Pemberg
DSO | Bayernwerk Netz | Neuer HöS/HS-Knoten im Suchraum Puchheim-Ort |  | 110 | 2033 | 1 | skipped: endpoints unmatched / low confidence | Neuer | Ort
DSO | Bayernwerk Netz | Neuer HöS/HS-Knoten im Suchraum Rettenbach |  | 110 | 2033 | 1 | skipped: endpoints unmatched / low confidence | Neuer | Knoten im Rettenbach | [7 empty] | 33044 (Rettenbach, 110kV, token 0.55)
DSO | Bayernwerk Netz | Neuer HöS/HS-Knoten im Suchraum Rögen |  | 110 | 2033 | 1 | skipped: endpoints unmatched / low confidence | Neuer | Knoten im Rögen
DSO | Bayernwerk Netz | Neuer HöS/HS-Knoten im Suchraum Rottenburg |  | 110 | 2033 | 1 | skipped: endpoints unmatched / low confidence | Neuer | Knoten im Rottenburg | [7 empty] | 26174 (Rottenburg 2, 110kV, osm_token 0.50) | 24624 (Rottenburg 1, 110kV, osm_token 0.50)
DSO | Bayernwerk Netz | Neuer HöS/HS-Knoten im Suchraum Sand |  | 110 | 2033 | 1 | skipped: endpoints unmatched / low confidence | Neuer | Knoten im Sand
DSO | Bayernwerk Netz | Neuer HöS/HS-Knoten im Suchraum Theilheim |  | 110 | 2033 | 7 | skipped: endpoints unmatched / low confidence | Neuer | Knoten im Theilheim
DSO | Bayernwerk Netz | Neuer HöS/HS-Knoten im Suchraum Vilsbiburg |  | 110 | 2033 | 1 | skipped: endpoints unmatched / low confidence | Neuer | Knoten im Vilsbiburg | [7 empty] | 37091 (Vilsbiburg 2, 110kV, osm_token 0.50)
DSO | Bayernwerk Netz | Neuer HöS/HS-Knoten im Suchraum Vohburg |  | 110 | 2033 | 1 | skipped: endpoints unmatched / low confidence | Neuer | Knoten im Vohburg
DSO | Bayernwerk Netz | 110-kV-Leitung Abzweig Sünching - UW Straubing - TAL-Beseilung UW Plattling TAL-Ertüchtigu |  | 110 | 2034 | 23.1 | skipped: skipped | Sünching | Straubing | 23551 (Sünching, 110kV) | 28322 (Straubing 1, 110kV) | 0.75 | exact_subst+osm_site | 23551 (Sünching, 110kV, exact_subst 0.90, OK) | 23552 (Mötzing, 110kV, osm_site 0.75, OK) |  | 28322 (Straubing 1, 110kV, osm_site 0.75, OK) | 23941 (Kagers, 110kV, exact_muni 0.70, 15km vs 23km) | 30454 (Straubing 2, 110kV, exact_muni 0.70, OK)
DSO | Bayernwerk Netz | 110-kV-Leitung UW Aichach - UW Schrobenhausen - 80-°C-Ertüchtigung UW Irsching 80-°C-Ertüc |  | 110 | 2034 | 14.7 | skipped: skipped | Aichach | Schrobenhausen | 36994 (Aichach, 110kV) | 37439 (Schrobenhausen, 110kV) | 0.9 | exact_subst+exact_subst | 36994 (Aichach, 110kV, exact_subst 0.90, OK) |  |  | 37439 (Schrobenhausen, 110kV, exact_subst 0.90, OK)
DSO | Bayernwerk Netz | 110-kV-Leitung UW Kulmbach - UW Untersteinach - 80-°C-Ertüchtigung UW Würgau 80-°C-Ertücht |  | 110 | 2034 | 11.6 | skipped: skipped | Kulmbach | Untersteinach | 35588 (Kulmbach 2, 110kV) | 35910 (Untersteinach 2, 110kV) | 0.75 | osm_site+osm_site | 35588 (Kulmbach 2, 110kV, osm_site 0.75, OK) | 24807 (Kulmbach 1, 110kV, osm_site 0.75, OK) | 24564 (Kulmbach-Blaich, 110kV, exact_muni 0.70, 6km vs 12km) | 35910 (Untersteinach 2, 110kV, osm_site 0.75, OK) | 24563 (Untersteinach 1, 110kV, osm_site 0.75, OK)
DSO | Bayernwerk Netz | 110-kV-Leitung im Raum Bodenkirchen/Hörbering UW Altheim Einschleifung des UW Bodenkirchen |  | 110 | 2034 |  | skipped: endpoints unmatched / low confidence | 110-kV-Leitung im Raum Bodenkirchen/Hörbering UW Altheim Einschleifung des UW Bodenkirchen | [5 empty] | 39754 (Bodenkirchen, 110kV, token 0.55) | 12093 (Altheim, 220kV, token 0.55) | 36632 (Altheim, 110kV, token 0.55)
DSO | Bayernwerk Netz | 110-kV-Leitung UW Marienberg - UW Stephanskirchen - 80-°C-Ertüchtigung UW Marienberg 80-°C |  | 110 | 2034 | 14.9 | skipped: skipped | Marienberg | Stephanskirchen | 10762 (Marienberg, 220kV) | 5413 (Stephanskirchen, 110kV) | 0.8 | exact_subst@v+exact_subst | 10762 (Marienberg, 220kV, exact_subst 0.90, 6km vs 15km) | 36619 (Marienberg 5, 110kV, osm_site 0.75, 5km vs 15km) | 5531 (Marienberg 1, 110kV, osm_site 0.75, 5km vs 15km) | 5413 (Stephanskirchen, 110kV, exact_subst 0.90, 6km vs 15km)
DSO | Bayernwerk Netz | 110-kV-Leitung UW Ering - UW Egglfing - 80-°C-Ertüchtigung UW Sankt Peter 80-°C-Ertüchtigu |  | 110 | 2034 | 12.6 | skipped: skipped | Ering | Egglfing | 31405 (Ering, 110kV) | 37077 (Egglfing, 110kV) | 0.9 | exact_subst+exact_subst | 31405 (Ering, 110kV, exact_subst 0.90, OK) | 33050 (St. Peter 2, 110kV, exact_muni 0.70, 19km vs 13km) |  | 37077 (Egglfing, 110kV, exact_subst 0.90, OK)
DSO | Bayernwerk Netz | 110-kV-Leitung UW Plattling - UW Bogen - UW Straubing - TAL-Beseilung UW Plattling TAL-Ert |  | 110 | 2034 | 20 | skipped: skipped | Plattling | Straubing | 36641 (Plattling, 110kV) | 28322 (Straubing 1, 110kV) | 0.75 | exact_subst+osm_site | 36641 (Plattling, 110kV, exact_subst 0.90, OK) | 36643 (Plattling, 380kV, exact_subst 0.90, OK) | 32969 (Otzing 2, 110kV, osm_site 0.75, OK) | 28322 (Straubing 1, 110kV, osm_site 0.75, OK) | 23941 (Kagers, 110kV, exact_muni 0.70, OK) | 30454 (Straubing 2, 110kV, exact_muni 0.70, OK)
DSO | Bayernwerk Netz | 110-kV-Leitung im Raum Schweinfurt/Bergrheinfeld II UW Schweinfurt / UW Bergrheinfeld TAL- |  | 110 | 2034 |  | skipped: endpoints unmatched / low confidence | 110-kV-Leitung im Raum Schweinfurt/Bergrheinfeld II UW Schweinfurt / UW Bergrheinfeld TAL- | [5 empty] | 39188 (Schweinfurt, 220kV, token 0.55) | 16618 (Bergrheinfeld, 110kV, token 0.55) | 35022 (Bergrheinfeld, 220kV, token 0.55)
DSO | Bayernwerk Netz | 110-kV-Leitung UW Neuötting - Landesgrenze Ranshofen - 80-°C-Ertüchtigung UW Sankt Peter 8 |  | 110 | 2034 | 14.6 | skipped: skipped | Neuötting | Landesgrenze Ranshofen |  |  |  |  | 36963 (Neuötting 2, 110kV, osm_site 0.75) | 25113 (Neuötting 1, 110kV, exact_muni 0.70)
DSO | Bayernwerk Netz | 110-kV-Leitung UW Töging - Neuötting - 80-°C-Ertüchtigung UW Pirach 80-°C-Ertüchtigung der |  | 110 | 2034 | 9.2 | skipped: skipped | Töging | Neuötting | 36964 (Töging, 110kV) | 36963 (Neuötting 2, 110kV) | 0.75 | exact_subst+osm_site | 36964 (Töging, 110kV, exact_subst 0.90, OK) | 24912 (Winhöring, 110kV, osm_site 0.75, 5km vs 9km) |  | 36963 (Neuötting 2, 110kV, osm_site 0.75, OK) | 25113 (Neuötting 1, 110kV, exact_muni 0.70, 15km vs 9km)
DSO | Bayernwerk Netz | 110-kV-Leitung Anschluss UW Bad Brückenau - 80-°C-Ertüchtigung UW Schweinfurt 80-°C-Ertüch |  | 110 | 2034 | 27.3 | skipped: skipped | Anschluss Bad Brückenau | Ertüch
DSO | Bayernwerk Netz | 110-kV-Leitung UW Großheubach - UW Trennfeld - 80-°C-Ertüchtigung UW Trennfeld 80-°C-Ertüc |  | 110 | 2034 | 31.6 | skipped: skipped | Großheubach | Trennfeld | 37215 (Großheubach, 110kV) | 35042 (Trennfeld, 110kV) | 0.9 | exact_subst+exact_subst | 37215 (Großheubach, 110kV, exact_subst 0.90, OK) |  |  | 35042 (Trennfeld, 110kV, exact_subst 0.90, OK) | 35043 (Trennfeld, 220kV, exact_subst 0.90, OK)
DSO | Bayernwerk Netz | 110-kV-Leitung UW Rötz - UW Oberviechtach - 80-°C-Ertüchtigung UW Schwandorf 80-°C-Ertücht |  | 110 | 2034 | 16.6 | skipped: skipped | Rötz | Oberviechtach | 35409 (Rötz 3, 110kV) | 28271 (Oberviechtach, 110kV) | 0.75 | osm_site+exact_subst | 35409 (Rötz 3, 110kV, osm_site 0.75, OK) | 14528 (Rötz 1, 110kV, osm_site 0.75, OK) | 25466 (Rötz 2, 110kV, exact_muni 0.70, OK) | 28271 (Oberviechtach, 110kV, exact_subst 0.90, OK)
DSO | Bayernwerk Netz | 110-kV-Leitung UW Brendlorenzen - UW Nordheim - 80-°C-Ertüchtigung UW Schweinfurt 80-°C-Er |  | 110 | 2034 | 17.3 | skipped: skipped | Brendlorenzen | Nordheim | 37024 (Brendlorenzen, 110kV) | 20469 (Nordheim, 110kV) | 0.9 | exact_subst+exact_subst | 37024 (Brendlorenzen, 110kV, exact_subst 0.90, OK) |  |  | 20469 (Nordheim, 110kV, exact_subst 0.90, OK)
DSO | Bayernwerk Netz | 110-kV-Leitung UW Maisach - UW Fürstenfeldbruck - 80-°C-Ertüchtigung UW Oberbachern 80-°C- |  | 110 | 2034 | 11.5 | skipped: skipped | Maisach | Fürstenfeldbruck | 35 (Maisach 1, 110kV) | 36342 (Fürstenfeldbruck 2, 110kV) | 0.7 | exact_muni+osm_site | 35 (Maisach 1, 110kV, exact_muni 0.70, 6km vs 12km) | 39 (Maisach 2, 110kV, exact_muni 0.70, 5km vs 12km) | 29337 (Olching 1, 110kV, exact_muni 0.70, OK) | 36342 (Fürstenfeldbruck 2, 110kV, osm_site 0.75, 6km vs 12km) | 38 (Fürstenfeldbruck 1, 110kV, osm_site 0.75, 7km vs 12km)
DSO | Bayernwerk Netz | 110-kV-Leitung UW Kothau - UW Neuburg - TAL-Beseilung UW Irsching TAL-Ertüchtigung der 110 |  | 110 | 2034 | 17.6 | skipped: skipped | Kothau | Neuburg |  |  |  |  | 39510 (Kothau, 110kV, exact_subst 0.90, 136km vs 18km) | 428 (Ingolstadt 2, 110kV, osm_site 0.75, 138km vs 18km) | 425 (Ingolstadt 1, 110kV, osm_site 0.75, 138km vs 18km) | 32801 (Kempten (Allgäu) 2, 110kV, osm_site 0.75, 136km vs 18km) | 38898 (Parchim Süd, 110kV, vorhabenpunkt 0.70, 520km vs 18km) | 10742 (Parchim Süd, 220kV, vorhabenpunkt 0.70, 520km vs 18km)
DSO | Bayernwerk Netz | 110-kV-Leitung UW Egglfing - UW Pocking - UW Weidach - Ersatzneubau UW Sankt Peter Ersatzn |  | 110 | 2034 | 15.6 | skipped: skipped | Egglfing | Weidach | 37077 (Egglfing, 110kV) | 24254 (Weidach, 110kV) | 0.9 | exact_subst+exact_subst | 37077 (Egglfing, 110kV, exact_subst 0.90, 5km vs 16km) |  |  | 24254 (Weidach, 110kV, exact_subst 0.90, 5km vs 16km) | 31836 (Bad Füssing, 110kV, osm_site 0.75, 5km vs 16km)
DSO | Bayernwerk Netz | 110-kV-Leitung UW Oberbrunn - UW Höllriegelskreuth - Ersatzneubau UW Oberbrunn Ersatzneuba |  | 110 | 2034 | 23.9 | skipped: skipped | Oberbrunn | Höllriegelskreuth | 34916 (Oberbrunn, 110kV) | 38123 (Baierbrunn, 110kV) | 0.75 | exact_subst+osm_site | 34916 (Oberbrunn, 110kV, exact_subst 0.90, OK) | 34917 (Oberbrunn, 220kV, exact_subst 0.90, OK) | 37326 (Hochstadt, 110kV, osm_site 0.75, OK) | 38123 (Baierbrunn, 110kV, osm_site 0.75, OK)
DSO | Bayernwerk Netz | 110-kV-Leitung UW Altheim - UW Regensburg - 80-°C-Ertüchtigung UW Regensburg 80-°C-Ertücht |  | 110 | 2034 | 51.8 | skipped: skipped | Altheim | Regensburg | 36632 (Altheim, 110kV) | 35434 (Regensburg, 220kV) | 0.8 | exact_subst+exact_subst@v | 12093 (Altheim, 220kV, exact_subst 0.90, OK) | 36632 (Altheim, 110kV, exact_subst 0.90, OK) |  | 35434 (Regensburg, 220kV, exact_subst 0.90, OK) | 35433 (Regensburg 6, 110kV, osm_site 0.75, OK) | 24704 (Regensburg 3, 110kV, osm_site 0.75, OK)
DSO | Bayernwerk Netz | 110-kV-Leitung UW Kulmbach - UW Bayreuth/Nord - 80-°C-Ertüchtigung UW Redwitz 80-°C-Ertüch |  | 110 | 2034 | 22.7 | skipped: skipped | Kulmbach | Bayreuth/Nord | 35588 (Kulmbach 2, 110kV) | 36518 (Bayreuth Nord, 110kV) | 0.75 | osm_site+exact_subst | 35588 (Kulmbach 2, 110kV, osm_site 0.75, OK) | 24807 (Kulmbach 1, 110kV, osm_site 0.75, OK) | 24564 (Kulmbach-Blaich, 110kV, exact_muni 0.70, OK) | 36518 (Bayreuth Nord, 110kV, exact_subst 0.90, OK) | 35225 (Bayreuth Mitte, 110kV, osm_site 0.75, OK)
DSO | Bayernwerk Netz | 110-kV-Leitung UW Altmühldorf - UW Mittergars - TAL-Beseilung und Ersatzneubau UW Neufinsi |  | 110 | 2034 | 15.8 | skipped: skipped | Altmühldorf | Mittergars | 24477 (Altmühldorf, 110kV) | 25781 (Mittergars, 110kV) | 0.9 | exact_subst+exact_subst | 24477 (Altmühldorf, 110kV, exact_subst 0.90, OK) | 24478 (Mettenheim, 110kV, osm_site 0.75, OK) |  | 25781 (Mittergars, 110kV, exact_subst 0.90, OK) | 25298 (Gars a. Inn, 110kV, osm_site 0.75, OK)
DSO | Bayernwerk Netz | 110-kV-Leitung UW Oberbrunn - UW Hochstadt - Anpassung der Leitungseinführung UW Oberbrunn |  | 110 | 2034 | 2.7 | mapped-new line | Oberbrunn | Hochstadt | 34916 (Oberbrunn, 110kV) | 37326 (Hochstadt, 110kV) | 0.9 | exact_subst+exact_subst
DSO | Bayernwerk Netz | 110-kV-Leitung UW Bayreuth/Nord - Immenreuth - Ersatzneubau UW Redwitz Ersatzneubau der 11 |  | 110 | 2034 | 22.1 | skipped: skipped | Bayreuth/Nord | Immenreuth | 36518 (Bayreuth Nord, 110kV) | 35581 (Immenreuth, 110kV) | 0.9 | exact_subst+exact_subst | 36518 (Bayreuth Nord, 110kV, exact_subst 0.90, OK) | 35225 (Bayreuth Mitte, 110kV, osm_site 0.75, OK) |  | 35581 (Immenreuth, 110kV, exact_subst 0.90, OK)
DSO | Bayernwerk Netz | 110-kV-Leitung UW Schwebheim - UW Brünnstadt - Umbeseilung UW Eltmann Umbeseilung der 110- |  | 110 | 2034 | 8.9 | skipped: skipped | Schwebheim | Brünnstadt | 16252 (Schwebheim, 110kV) | 16249 (Brünnstadt, 110kV) | 0.9 | exact_subst+exact_subst | 16252 (Schwebheim, 110kV, exact_subst 0.90, 14km vs 9km) | 39188 (Schweinfurt, 220kV, osm_site 0.75, 15km vs 9km) | 21207 (Schweinfurt 1, 110kV, osm_site 0.75, 15km vs 9km) | 16249 (Brünnstadt, 110kV, exact_subst 0.90, 14km vs 9km) | 15253 (Kolitzheim, 380kV, osm_site 0.75, 14km vs 9km)
DSO | Bayernwerk Netz | 110-kV-Leitung UW Schwebheim - Abzweig UW Brünnstadt - TAL-Beseilung UW Eltmann TAL-Ertüch |  | 110 | 2034 | 5.4 | skipped: skipped | Schwebheim | Brünnstadt | 16252 (Schwebheim, 110kV) | 16249 (Brünnstadt, 110kV) | 0.9 | exact_subst+exact_subst | 16252 (Schwebheim, 110kV, exact_subst 0.90, 14km vs 5km) | 39188 (Schweinfurt, 220kV, osm_site 0.75, 15km vs 5km) | 21207 (Schweinfurt 1, 110kV, osm_site 0.75, 15km vs 5km) | 16249 (Brünnstadt, 110kV, exact_subst 0.90, 14km vs 5km) | 15253 (Kolitzheim, 380kV, osm_site 0.75, 14km vs 5km)
DSO | Bayernwerk Netz | 110-kV-Leitung UW Hohenbrunn - UW Holzkirchen - TAL-Beseilung UW Neufinsing TAL-Ertüchtigu |  | 110 | 2034 | 23.2 | skipped: skipped | Hohenbrunn | Holzkirchen | 34802 (Hohenbrunn, 110kV) | 5561 (Holzkirchen, 110kV) | 0.9 | exact_subst+exact_subst | 34802 (Hohenbrunn, 110kV, exact_subst 0.90, OK) | 40036 (MBB-Ottobrunn 1, 110kV, osm_site 0.75, OK) | 40037 (MBB-Ottobrunn 2, 110kV, osm_site 0.75, OK) | 5561 (Holzkirchen, 110kV, exact_subst 0.90, OK)
DSO | Bayernwerk Netz | 110-kV-Leitung UW Oberbrunn - UW Murnau - TAL-Beseilung UW Oberbrunn TAL-Ertüchtigung der |  | 110 | 2034 | 46.2 | skipped: skipped | Oberbrunn | Murnau | 34916 (Oberbrunn, 110kV) | 36054 (Murnau, 110kV) | 0.9 | exact_subst+exact_subst | 34916 (Oberbrunn, 110kV, exact_subst 0.90, OK) | 34917 (Oberbrunn, 220kV, exact_subst 0.90, OK) | 37326 (Hochstadt, 110kV, osm_site 0.75, OK) | 36054 (Murnau, 110kV, exact_subst 0.90, OK)
DSO | Bayernwerk Netz | 110-kV-Leitung UW Plattling - Abzweig UW Ettling - TAL-Beseilung UW Plattling TAL-Ertüchti |  | 110 | 2034 | 10 | skipped: skipped | Plattling | Ettling | 36641 (Plattling, 110kV) | 37579 (Ettling, 110kV) | 0.9 | exact_subst+exact_subst | 36641 (Plattling, 110kV, exact_subst 0.90, OK) | 36643 (Plattling, 380kV, exact_subst 0.90, OK) | 32969 (Otzing 2, 110kV, osm_site 0.75, OK) | 37579 (Ettling, 110kV, exact_subst 0.90, OK)
DSO | Bayernwerk Netz | 110-kV-Leitung UW Eltmann - UW Burgstall - Zubeseilung UW Eltmann Erweiterung der 110-kV-F |  | 110 | 2034 | 55.6 | skipped: skipped | Eltmann | Burgstall | 12170 (Eltmann, 380kV) | 24244 (Burgstall, 110kV) | 0.8 | exact_subst@v+exact_subst | 12170 (Eltmann, 380kV, exact_subst 0.90, OK) | 35035 (Eltmann 2, 110kV, osm_site 0.75, OK) | 16190 (Eltmann 1, 110kV, osm_site 0.75, OK) | 24244 (Burgstall, 110kV, exact_subst 0.90, OK)
DSO | Bayernwerk Netz | 110-kV-Leitung UW Fürstenfeldbruck - UW Maisach - Reaktivierung Stromkreis UW Oberbachern |  | 110 | 2034 | 8.5 | skipped: skipped | Fürstenfeldbruck | Maisach | 36342 (Fürstenfeldbruck 2, 110kV) | 35 (Maisach 1, 110kV) | 0.7 | osm_site+exact_muni | 36342 (Fürstenfeldbruck 2, 110kV, osm_site 0.75, OK) | 38 (Fürstenfeldbruck 1, 110kV, osm_site 0.75, OK) |  | 35 (Maisach 1, 110kV, exact_muni 0.70, OK) | 39 (Maisach 2, 110kV, exact_muni 0.70, 5km vs 8km) | 29337 (Olching 1, 110kV, exact_muni 0.70, OK)
DSO | Bayernwerk Netz | Freyung - Ersatzneubau |  | 110 | 2034 |  | mapped-new line [parallel fallback — no same-kV path] | Freyung | Ersatzneubau
DSO | E.DIS Netz | Schaltpunkt Trebnitz |  | 110 | 2024 |  | skipped: endpoints unmatched / low confidence | Schaltpunkt Trebnitz | [5 empty] | 16674 (Schaltpunkt Rietz, 110kV, prefix 0.40)
DSO | E.DIS Netz | HS-Freileitung Abzweig Wulkow |  | 110 | 2025 | 6 | skipped: endpoints unmatched / low confidence | HS-Freileitung Abzweig Wulkow
DSO | E.DIS Netz | HS-Freileitung Schaltpunkt Metzdorf - Freienwalde zur Einbindung Schaltpunkt Metzdorf |  | 110 | 2025 | 2 | skipped: endpoints unmatched / low confidence | Schaltpunkt Metzdorf | Freienwalde |  |  |  |  | 38882 (Metzdof Nord, 110kV, osm_token 0.50) | 39389 (Gottesgabe Ost, 110kV, osm_token 0.50)
DSO | E.DIS Netz | HS-Kabel Falkenhagen Damm - Kuhsdorf |  | 110 | 2026 | 17 | skipped: endpoints unmatched / low confidence | Falkenhagen Damm | Kuhsdorf |  |  |  |  | 6127 (Falkenhagen, 110kV, token 0.55, 142km vs 17km) | 37634 (Meckesheim 2, 110kV, osm_token 0.50, 480km vs 17km) | 24680 (Meckesheim 1, 110kV, osm_token 0.50, 480km vs 17km) | 24411 (Kuhsdorf / Kuhsdorf Süd, 110kV, prefix 0.40, 142km vs 17km)
DSO | E.DIS Netz | HS-Freileitung Abzweig Ketzin |  | 110 | 2026 | 6 | skipped: endpoints unmatched / low confidence | HS-Freileitung Abzweig Ketzin | [5 empty] | 231 (Ketzin, 110kV, token 0.55)
DSO | E.DIS Netz | HS-Kompensationsspule Falkenhagen Damm |  | 110 | 2026 |  | skipped: endpoints unmatched / low confidence | HS-Kompensationsspule Falkenhagen Damm | [5 empty] | 6127 (Falkenhagen, 110kV, token 0.55) | 37634 (Meckesheim 2, 110kV, osm_token 0.50) | 24680 (Meckesheim 1, 110kV, osm_token 0.50)
DSO | E.DIS Netz | HS-Freileitung Anklam - Bansin |  | 110 | 2028 | 37 | mapped-new line | Anklam | Bansin | 35535 (Anklam 2, 110kV) | 36476 (Bansin, 110kV) | 0.75 | osm_site+exact_subst
DSO | E.DIS Netz | HS-Freileitung Trebnitz - Seelow Wind |  | 110 | 2028 | 6 | skipped: endpoints unmatched / low confidence | Trebnitz | Seelow Wind | [7 empty] | 37740 (Seelow, 110kV, token 0.55)
DSO | E.DIS Netz | HS-Freileitung Süd - Falkenhagen Damm |  | 110 | 2028 | 12 | skipped: endpoints unmatched / low confidence | Süd | Falkenhagen Damm |  |  |  |  | 24221 (Süd 2, 110kV, osm_site 0.75, 689km vs 12km) | 24431 (Ulm 1, 110kV, osm_site 0.75, 690km vs 12km) | 36289 (Süd 5, 110kV, osm_site 0.75, 694km vs 12km) | 6127 (Falkenhagen, 110kV, token 0.55, 689km vs 12km) | 37634 (Meckesheim 2, 110kV, osm_token 0.50, 136km vs 12km) | 24680 (Meckesheim 1, 110kV, osm_token 0.50, 137km vs 12km)
DSO | E.DIS Netz | HS-Freileitung Eisenhüttenstadt/Pohlitz - U400 |  | 110 | 2028 | 1 | skipped: endpoints unmatched / low confidence | HS-Freileitung Eisenhüttenstadt/Pohlitz | U400 |  |  |  |  | 12584 (Eisenhüttenstadt, 380kV, token 0.55)
DSO | E.DIS Netz | HS-Freileitung Abzweig Premnitz / Rathenow |  | 110 | 2028 | 26 | skipped: endpoints unmatched / low confidence | HS-Freileitung Abzweig Premnitz / Rathenow | [5 empty] | 1581 (Premnitz 2, 110kV, osm_token 0.50) | 590 (Premnitz 1, 110kV, osm_token 0.50) | 592 (Rathenow, 110kV, token 0.55)
DSO | E.DIS Netz | HS-Kompensationsspule Zootzen |  | 110 | 2028 |  | skipped: endpoints unmatched / low confidence | HS-Kompensationsspule Zootzen
DSO | E.DIS Netz | HS-Kompensationsspule Freienbrink |  | 110 | 2028 |  | skipped: endpoints unmatched / low confidence | HS-Kompensationsspule Freienbrink | [5 empty] | 13623 (Freienbrink, 110kV, token 0.55)
DSO | E.DIS Netz | HS-Freileitung Siedenbrünzow - Grimmen |  | 110 | 2029 | 27 | mapped-new line | Siedenbrünzow | Grimmen | 38778 (Siedenbrünzow, 110kV) | 35549 (Grimmen, 110kV) | 0.9 | exact_subst+exact_subst
DSO | E.DIS Netz | HS-Freileitung Freienbrink - Erkner |  | 110 | 2029 | 4 | mapped-new line | Freienbrink | Erkner | 13623 (Freienbrink, 110kV) | 36637 (Erkner, 110kV) | 0.9 | exact_subst+exact_subst
DSO | E.DIS Netz | HS-Freileitung Bentwisch - Riekdahl Fürstenwalde/Spree, www.e-dis-netz.de EnWG, Stand 30.4.2024 |  | 110 | 2029 | 2 | skipped: endpoints unmatched / low confidence | Bentwisch | netz.de EnWG, Stand 30.4 |  |  |  |  | 7874 (Bentwisch, 220kV, exact_subst 0.90) | 35642 (Bentwisch 2, 110kV, osm_site 0.75) | 35620 (Bentwisch HGÜ, 380kV, osm_site 0.75)
DSO | E.DIS Netz | HS-Freileitung Gransee - Neuhof |  | 110 | 2029 | 6 | mapped-new line | Gransee | Neuhof | 39097 (Gransee, 110kV) | 369 (Neuhof 1, 110kV) | 0.75 | exact_subst+osm_site
DSO | E.DIS Netz | HS-Freileitung Altentreptow Süd - Altentreptow |  | 110 | 2029 | 8 | mapped-new line | Altentreptow Süd | Altentreptow | 39098 (Altentreptow Süd, 110kV) | 11918 (Altentreptow, 110kV) | 0.9 | exact_subst+exact_subst
DSO | E.DIS Netz | HS-Freileitung Pasewalk - Mast 22a |  | 110 | 2029 | 6 | skipped: endpoints unmatched / low confidence | Pasewalk | Mast 22a |  |  |  |  | 2751 (Pasewalk, 220kV, exact_subst 0.90) | 35964 (Pasewalk, 110kV, exact_subst 0.90) | 202781 (Pasewalk, 380kV, exact_subst 0.90)
DSO | E.DIS Netz | HS-Freileitung Abzweig Fünfeichen |  | 110 | 2029 | 6 | skipped: endpoints unmatched / low confidence | HS-Freileitung Abzweig Fünfeichen | [5 empty] | 37038 (Fünfeichen, 110kV, token 0.55)
DSO | E.DIS Netz | HS-Freileitung Abzweig Ueckermünde |  | 110 | 2029 | 3 | skipped: endpoints unmatched / low confidence | HS-Freileitung Abzweig Ueckermünde | [5 empty] | 36653 (Ueckermünde, 110kV, token 0.55)
DSO | E.DIS Netz | HS-Freileitung Thyrow-Wildau |  | 110 | 2029 | 37 | mapped-new line | Thyrow | Wildau | 1145 (Thyrow, 380kV) | 36057 (Wildau 3, 110kV) | 0.75 | exact_subst@v+osm_site
DSO | E.DIS Netz | Schaltpunkt Zootzen |  | 110 | 2029 |  | skipped: endpoints unmatched / low confidence | Schaltpunkt Zootzen | [5 empty] | 16674 (Schaltpunkt Rietz, 110kV, prefix 0.40)
DSO | E.DIS Netz | HS-Kompensationsspule Louisfelde |  | 110 | 2029 |  | skipped: endpoints unmatched / low confidence | HS-Kompensationsspule Louisfelde | [5 empty] | 12741 (Louisfelde, 110kV, token 0.55)
DSO | E.DIS Netz | HS-Kompensationsspule Woldegk Ost |  | 110 | 2029 |  | skipped: endpoints unmatched / low confidence | HS-Kompensationsspule Woldegk Ost | [5 empty] | 12739 (Woldegk, 110kV, token 0.55)
DSO | E.DIS Netz | HS-Freileitung Freienwalde - Angermünde |  | 110 | 2030 | 33 | mapped-new line | Freienwalde | Angermünde
DSO | E.DIS Netz | HS-Freileitung Neuenhagen - Finow |  | 110 | 2030 | 41 | mapped-new line | Neuenhagen | Finow | 39238 (Neuenhagen, 110kV) | 36773 (Finow, 110kV) | 0.9 | exact_subst+exact_subst
DSO | E.DIS Netz | HS-Freileitung Bentwisch - Schutow |  | 110 | 2030 | 24 | mapped-new line | Bentwisch | Schutow | 7874 (Bentwisch, 220kV) | 35721 (Schutow, 110kV) | 0.8 | exact_subst@v+exact_subst
DSO | E.DIS Netz | HS-Freileitung Siedenbrünzow - Malchin |  | 110 | 2030 | 42 | mapped-new line | Siedenbrünzow | Malchin | 38778 (Siedenbrünzow, 110kV) | 35707 (Malchin, 110kV) | 0.9 | exact_subst+exact_subst
DSO | E.DIS Netz | HS-Freileitung Pasewalk - Löcknitz |  | 110 | 2030 | 15 | mapped-new line | Pasewalk | Löcknitz | 35964 (Pasewalk, 110kV) | 36416 (Löcknitz, 110kV) | 0.9 | exact_subst+exact_subst
DSO | E.DIS Netz | HS-Freileitung Fürstenwalde - Rüdersdorf |  | 110 | 2030 | 32 | mapped-new line | Fürstenwalde | Rüdersdorf | 37134 (Fürstenwalde, 110kV) | 35264 (Rüdersdorf, 110kV) | 0.9 | exact_subst+exact_subst
DSO | E.DIS Netz | HS-Freileitung Freienwalde - Metzdorf |  | 110 | 2030 | 11 | mapped-new line | Freienwalde | Metzdorf
DSO | E.DIS Netz | HS-Freileitung Bergen - Sellin |  | 110 | 2030 | 8 | skipped: endpoints unmatched / low confidence | Bergen | Sellin |  |  |  |  | 29962 (Bergen 1, 110kV, exact_muni 0.70, 664km vs 8km) | 38659 (Bergen 2, 110kV, exact_muni 0.70, 300km vs 8km) |  | 6249 (Sellin, 110kV, exact_subst 0.90, 664km vs 8km)
DSO | E.DIS Netz | HS-Freileitung Finow - Eberswalde |  | 110 | 2030 | 6 | mapped-new line | Finow | Eberswalde | 36773 (Finow, 110kV) | 38671 (Eberswalde, 220kV) | 0.8 | exact_subst+exact_subst@v
DSO | E.DIS Netz | HS-Freileitung Lüdershagen - Bergen |  | 110 | 2030 | 34 | skipped: endpoints unmatched / low confidence | Lüdershagen | Bergen |  |  |  |  | 7169 (Lüdershagen, 220kV, exact_subst 0.90, 632km vs 34km) | 35426 (Lüdershagen 3, 110kV, osm_site 0.75, 632km vs 34km) | 6125 (Lüdershagen 1, 110kV, osm_site 0.75, 632km vs 34km) | 29962 (Bergen 1, 110kV, exact_muni 0.70, 632km vs 34km) | 38659 (Bergen 2, 110kV, exact_muni 0.70, 264km vs 34km)
DSO | E.DIS Netz | HS-Freileitung Siedenbrünzow - Dölitz |  | 110 | 2030 | 35 | mapped-new line | Siedenbrünzow | Dölitz | 38778 (Siedenbrünzow, 110kV) | 36722 (Dölitz, 110kV) | 0.9 | exact_subst+exact_subst
DSO | E.DIS Netz | HS-Freileitung Abzweig Heidekrug |  | 110 | 2030 | 3 | skipped: endpoints unmatched / low confidence | HS-Freileitung Abzweig Heidekrug | [5 empty] | 17924 (Zinndorf 2, 110kV, osm_token 0.50) | 17918 (Zinndorf 1, 110kV, osm_token 0.50)
DSO | E.DIS Netz | Schaltpunkt Krahne |  | 110 | 2030 |  | skipped: endpoints unmatched / low confidence | Schaltpunkt Krahne | [5 empty] | 16674 (Schaltpunkt Rietz, 110kV, prefix 0.40)
DSO | E.DIS Netz | Schaltpunkt Rubenow |  | 110 | 2030 |  | skipped: endpoints unmatched / low confidence | Schaltpunkt Rubenow | [5 empty] | 6221 (Rubenow, 110kV, token 0.55)
DSO | E.DIS Netz | HS-Kabel Ziesar - SP Krahne |  | 110 | 2030 | 22 | skipped: endpoints unmatched / low confidence | Ziesar | SP Krahne
DSO | E.DIS Netz | HS-Kompensationsspule Petkus |  | 110 | 2030 |  | skipped: endpoints unmatched / low confidence | HS-Kompensationsspule Petkus | [5 empty] | 38968 (Petkus, 110kV, token 0.55)
DSO | E.DIS Netz | HS-Kompensationsspule Rietz |  | 110 | 2030 |  | skipped: endpoints unmatched / low confidence | HS-Kompensationsspule Rietz | [5 empty] | 13366 (Rietz-Neuendorf, 110kV, prefix 0.40)
DSO | E.DIS Netz | HS-Freileitung Kirchmöser - Wustermark |  | 110 | 2031 | 42 | mapped-new line | Kirchmöser | Wustermark | 36551 (Kirchmöser, 110kV) | 1149 (Wustermark, 380kV) | 0.8 | exact_subst+exact_subst@v
DSO | E.DIS Netz | HS-Freileitung Fürstenberg - Klosterwalde - Prenzlau (Abschnitt Fürstenberg |  | 110 | 2031 | 32 | mapped-new line | Fürstenberg | Prenzlau | 38775 (Fürstenberg, 110kV) | 13508 (Prenzlau 1, 110kV) | 0.75 | exact_subst+osm_site
DSO | E.DIS Netz | HS-Freileitung Siedenbrünzow - Greifswald |  | 110 | 2031 | 27 | mapped-new line | Siedenbrünzow | Greifswald | 38778 (Siedenbrünzow, 110kV) | 35539 (Greifswald 1, 110kV) | 0.75 | exact_subst+osm_site
DSO | E.DIS Netz | HS-Freileitung Schaltpunkt Rietz - SWB |  | 110 | 2031 | 57 | skipped: endpoints unmatched / low confidence | HS-Freileitung Schaltpunkt Rietz | SWB |  |  |  |  | 16674 (Schaltpunkt Rietz, 110kV, prefix 0.40) | 13366 (Rietz-Neuendorf, 110kV, prefix 0.40)
DSO | E.DIS Netz | HS-Freileitung Eisenhüttenstadt Pohlitz - Guben |  | 110 | 2031 | 17 | mapped-new line | Eisenhüttenstadt Pohlitz | Guben | 39227 (Eisenhüttenstadt 5, 110kV) | 16208 (Altsprucke, 110kV) | 0.7 | osm_site+exact_muni
DSO | E.DIS Netz | HS-Freileitung Greifswald - Karlshagen |  | 110 | 2031 | 26 | mapped-new line | Greifswald | Karlshagen | 35539 (Greifswald 1, 110kV) | 35980 (Karlshagen, 110kV) | 0.75 | osm_site+exact_subst
DSO | E.DIS Netz | HS-Freileitung Altentreptow Süd - Neubrandenburg |  | 110 | 2031 | 15 | skipped: skipped | Altentreptow Süd | Neubrandenburg | 39098 (Altentreptow Süd, 110kV) | 38772 (Neubrandenburg, 110kV) | 0.9 | exact_subst+exact_subst | 1200 (Altentreptow Süd, 380kV, exact_subst 0.90, 9km vs 15km) | 39098 (Altentreptow Süd, 110kV, exact_subst 0.90, 9km vs 15km) | 11921 (Teetzleben 1, 110kV, osm_site 0.75, OK) | 38772 (Neubrandenburg, 110kV, exact_subst 0.90, 9km vs 15km) | 12744 (Warliner Straße, 110kV, osm_site 0.75, OK) | 13296 (Zirzow 1, 110kV, exact_muni 0.70, 6km vs 15km)
DSO | E.DIS Netz | HS-Freileitung Lüdershagen - Kenz |  | 110 | 2031 | 36 | mapped-new line | Lüdershagen | Kenz | 7169 (Lüdershagen, 220kV) | 36470 (Kenz, 110kV) | 0.8 | exact_subst@v+exact_subst
DSO | E.DIS Netz | HS-Freileitung Waren - Röbel |  | 110 | 2031 | 22 | skipped: endpoints unmatched / low confidence | Waren | Röbel |  |  |  |  | 8423 (Warendorf, 110kV, prefix 0.40, 349km vs 22km) |  |  | 37153 (Röbel (Müritz), 110kV, prefix 0.40, 349km vs 22km)
DSO | E.DIS Netz | HS-Freileitung Abzweig Tessin |  | 110 | 2031 | 13 | skipped: endpoints unmatched / low confidence | HS-Freileitung Abzweig Tessin | [5 empty] | 36328 (Tessin, 110kV, token 0.55)
DSO | E.DIS Netz | HS-Kabel Lubmin Trafo 413 (2. Kabelsystem) |  | 110 | 2031 | 2 | skipped: endpoints unmatched / low confidence | HS-Kabel Lubmin Trafo 413 | [5 empty] | 1431 (Lubmin, 380kV, token 0.55) | 38872 (Lubmin, 220kV, token 0.55) | 10376 (Igel, 220kV, osm_token 0.50)
DSO | E.DIS Netz | HS-Kompensationsspule Liepen 1 |  | 110 | 2031 |  | skipped: endpoints unmatched / low confidence | HS-Kompensationsspule Liepen 1 | [5 empty] | 9705 (Liepen, 110kV, token 0.55)
DSO | E.DIS Netz | HS-Kompensationsspule Liepen 2 |  | 110 | 2031 |  | skipped: endpoints unmatched / low confidence | HS-Kompensationsspule Liepen 2 | [5 empty] | 9705 (Liepen, 110kV, token 0.55)
DSO | E.DIS Netz | HS-Kompensationsspule Neetzow |  | 110 | 2031 |  | skipped: endpoints unmatched / low confidence | HS-Kompensationsspule Neetzow | [5 empty] | 9700 (Neetzow-Liepen, 110kV, prefix 0.40)
DSO | E.DIS Netz | HS-Kompensationsspule Ponitz |  | 110 | 2031 |  | skipped: endpoints unmatched / low confidence | HS-Kompensationsspule Ponitz
DSO | E.DIS Netz | HS-Kompensationsspule Granzow-Gumtow |  | 110 | 2031 |  | skipped: endpoints unmatched / low confidence | Kompensationsspule Granzow | Gumtow | 9358 (Granzow Nord, 110kV) | 9356 (Schrepkow, 110kV) | 0.5 | osm_token+exact_muni | 9358 (Granzow Nord, 110kV, osm_token 0.50) |  |  | 9356 (Schrepkow, 110kV, exact_muni 0.70) | 9357 (Vehlin, 110kV, exact_muni 0.70) | 9358 (Granzow Nord, 110kV, exact_muni 0.70)
DSO | E.DIS Netz | HS-Freileitung Großbeeren - Thyrow 3/4 |  | 110 | 2032 | 15 | skipped: endpoints unmatched / low confidence | Großbeeren | Thyrow 3/4 | 35203 (Großbeeren 1, 110kV) | 1145 (Thyrow, 380kV) | 0.45 | osm_site+token@v | 35203 (Großbeeren 1, 110kV, osm_site 0.75, OK) | 619 (Wind-UW Sputendorf, 110kV, osm_site 0.75, OK) | 25813 (Vuw Iwl 1, 110kV, osm_site 0.75, OK) | 1145 (Thyrow, 380kV, token 0.55, OK) | 39283 (Thyrow, 220kV, token 0.55, OK)
DSO | E.DIS Netz | HS-Freileitung Großbeeren - Thyrow 5/6 |  | 110 | 2032 | 15 | skipped: endpoints unmatched / low confidence | Großbeeren | Thyrow 5/6 | 35203 (Großbeeren 1, 110kV) | 1145 (Thyrow, 380kV) | 0.45 | osm_site+token@v | 35203 (Großbeeren 1, 110kV, osm_site 0.75, OK) | 619 (Wind-UW Sputendorf, 110kV, osm_site 0.75, OK) | 25813 (Vuw Iwl 1, 110kV, osm_site 0.75, OK) | 1145 (Thyrow, 380kV, token 0.55, OK) | 39283 (Thyrow, 220kV, token 0.55, OK)
DSO | E.DIS Netz | HS-Freileitung Grimmen - Lüdershagen |  | 110 | 2032 | 21 | mapped-new line | Grimmen | Lüdershagen | 35549 (Grimmen, 110kV) | 7169 (Lüdershagen, 220kV) | 0.8 | exact_subst+exact_subst@v
DSO | E.DIS Netz | HS-Freileitung Pasewalk - Prenzlau 1/2 |  | 110 | 2032 | 25 | skipped: endpoints unmatched / low confidence | Pasewalk | Prenzlau 1/2 | 35964 (Pasewalk, 110kV) | 13508 (Prenzlau 1, 110kV) | 0.5 | exact_subst+osm_token | 2751 (Pasewalk, 220kV, exact_subst 0.90, OK) | 35964 (Pasewalk, 110kV, exact_subst 0.90, OK) | 202781 (Pasewalk, 380kV, exact_subst 0.90, OK) | 13508 (Prenzlau 1, 110kV, osm_token 0.50, OK) | 13510 (Prenzlau 2, 110kV, osm_token 0.50, OK)
DSO | E.DIS Netz | HS-Freileitung Bergen - Wiek |  | 110 | 2032 | 30 | skipped: endpoints unmatched / low confidence | Bergen | Wiek |  |  |  |  | 29962 (Bergen 1, 110kV, exact_muni 0.70, 668km vs 30km) | 38659 (Bergen 2, 110kV, exact_muni 0.70, 297km vs 30km) |  | 35563 (Wiek, 110kV, exact_subst 0.90, 668km vs 30km)
DSO | E.DIS Netz | HS-Freileitung Pasewalk - Prenzlau 3/4 |  | 110 | 2032 | 25 | skipped: endpoints unmatched / low confidence | Pasewalk | Prenzlau 3/4 | 35964 (Pasewalk, 110kV) | 13508 (Prenzlau 1, 110kV) | 0.5 | exact_subst+osm_token | 2751 (Pasewalk, 220kV, exact_subst 0.90, OK) | 35964 (Pasewalk, 110kV, exact_subst 0.90, OK) | 202781 (Pasewalk, 380kV, exact_subst 0.90, OK) | 13508 (Prenzlau 1, 110kV, osm_token 0.50, OK) | 13510 (Prenzlau 2, 110kV, osm_token 0.50, OK)
DSO | E.DIS Netz | HS-Freileitung Eisenhüttenstadt Pohlitz - Frankfurt Autobahn |  | 110 | 2032 | 23 | skipped: endpoints unmatched / low confidence | Eisenhüttenstadt Pohlitz | Frankfurt Autobahn |  |  |  |  | 39227 (Eisenhüttenstadt 5, 110kV, osm_site 0.75, 466km vs 23km) | 12584 (Eisenhüttenstadt, 380kV, osm_site 0.75, 466km vs 23km) | 39514 (Eisenhüttenstadt 7, 110kV, osm_site 0.75, 467km vs 23km) | 26157 (Frankfurt Nord, 110kV, prefix 0.40, 466km vs 23km) | 40257 (Frankfurt Nord, 380kV, prefix 0.40, 469km vs 23km)
DSO | E.DIS Netz | HS-Freileitung Eisenhüttenstadt Pohlitz - Beeskow |  | 110 | 2032 | 41 | mapped-new line | Eisenhüttenstadt Pohlitz | Beeskow | 39227 (Eisenhüttenstadt 5, 110kV) | 38621 (Beeskow, 110kV) | 0.75 | osm_site+exact_subst
DSO | E.DIS Netz | HS-Freileitung Thyrow - Groß Köris |  | 110 | 2032 | 36 | mapped-new line | Thyrow | Groß Köris | 1145 (Thyrow, 380kV) | 37918 (Groß Köris, 110kV) | 0.8 | exact_subst@v+exact_subst
DSO | E.DIS Netz | HS-Freileitung Damm - Wittstock |  | 110 | 2032 | 18 | skipped: endpoints unmatched / low confidence | Damm | Wittstock |  |  |  |  | 37634 (Meckesheim 2, 110kV, osm_site 0.75, 498km vs 18km) | 24680 (Meckesheim 1, 110kV, osm_site 0.75, 498km vs 18km) | 19911 (Quedlinburg Ost 2, 110kV, osm_site 0.75, 178km vs 18km) | 7201 (Wittstock, 110kV, exact_subst 0.90, 498km vs 18km) | 7200 (Jabel, 110kV, osm_site 0.75, 497km vs 18km)
DSO | E.DIS Netz | HS-Kompensationsspule Basedow |  | 110 | 2032 |  | skipped: endpoints unmatched / low confidence | HS-Kompensationsspule Basedow | [5 empty] | 6007 (Basedow, 110kV, token 0.55)
DSO | E.DIS Netz | HS-Kompensationsspule Baumgarten |  | 110 | 2032 |  | skipped: endpoints unmatched / low confidence | HS-Kompensationsspule Baumgarten | [5 empty] | 13512 (Baumgarten, 110kV, token 0.55)
DSO | E.DIS Netz | HS-Kompensationsspule Grünow |  | 110 | 2032 |  | skipped: endpoints unmatched / low confidence | HS-Kompensationsspule Grünow
DSO | E.DIS Netz | HS-Freileitung Metzdorf - Seelow |  | 110 | 2033 | 26 | mapped-new line | Metzdorf | Seelow | 38882 (Metzdof Nord, 110kV) | 37740 (Seelow, 110kV) | 0.75 | osm_site+exact_subst
DSO | E.DIS Netz | HS-Freileitung Pasewalk - Gramelow |  | 110 | 2033 | 49 | mapped-new line | Pasewalk | Gramelow | 35964 (Pasewalk, 110kV) | 38773 (Gramelow, 110kV) | 0.9 | exact_subst+exact_subst
DSO | E.DIS Netz | HS-Freileitung Frankfurt Autobahn - Fürstenwalde |  | 110 | 2033 | 37 | skipped: endpoints unmatched / low confidence | Frankfurt Autobahn | Fürstenwalde |  |  |  |  | 26157 (Frankfurt Nord, 110kV, prefix 0.40, 444km vs 37km) | 40257 (Frankfurt Nord, 380kV, prefix 0.40, 447km vs 37km) |  | 37134 (Fürstenwalde, 110kV, exact_subst 0.90, 444km vs 37km) | 12106 (Fürstenwalde Flugplatz, 110kV, osm_site 0.75, 446km vs 37km)
DSO | E.DIS Netz | HS-Freileitung Waren - Güstrow |  | 110 | 2033 | 48 | skipped: endpoints unmatched / low confidence | Waren | Güstrow |  |  |  |  | 8423 (Warendorf, 110kV, prefix 0.40, 351km vs 48km) |  |  | 35618 (Güstrow, 380kV, exact_subst 0.90, 351km vs 48km) | 39430 (Güstrow, 220kV, exact_subst 0.90, 350km vs 48km) | 39431 (Güstrow 2, 110kV, osm_site 0.75, 351km vs 48km)
DSO | E.DIS Netz | HS-Freileitung Neuenhagen - Storkow - Beeskow |  | 110 | 2033 | 57 | mapped-new line | Neuenhagen | Beeskow | 39238 (Neuenhagen, 110kV) | 38621 (Beeskow, 110kV) | 0.9 | exact_subst+exact_subst
DSO | E.DIS Netz | HS-Freileitung Fürstenberg - KKW - Rheinsberg |  | 110 | 2033 | 25 | mapped-new line | Fürstenberg | Rheinsberg | 38775 (Fürstenberg, 110kV) | 35969 (Rheinsberg, 110kV) | 0.9 | exact_subst+exact_subst
DSO | E.DIS Netz | HS-Freileitung Luckenwalde - Rietz |  | 110 | 2033 | 32 | skipped: endpoints unmatched / low confidence | Luckenwalde | Rietz | 36325 (Luckenwalde, 110kV) | 13366 (Rietz-Neuendorf, 110kV) | 0.4 | exact_subst+prefix | 36325 (Luckenwalde, 110kV, exact_subst 0.90, 69km vs 32km) |  |  | 13366 (Rietz-Neuendorf, 110kV, prefix 0.40, 69km vs 32km)
DSO | E.DIS Netz | HS-Freileitung Neustrelitz - Altentreptow Süd |  | 110 | 2033 | 33 | mapped-new line | Neustrelitz | Altentreptow Süd | 11924 (Neustrelitz, 110kV) | 39098 (Altentreptow Süd, 110kV) | 0.9 | exact_subst+exact_subst
DSO | E.DIS Netz | HS-Freileitung Finow - Angermünde |  | 110 | 2033 | 35 | mapped-new line | Finow | Angermünde | 36773 (Finow, 110kV) | 36647 (Angermünde, 110kV) | 0.9 | exact_subst+exact_subst
DSO | E.DIS Netz | HS-Freileitung Neuruppin - Kyritz |  | 110 | 2033 | 26 | mapped-new line | Neuruppin | Kyritz | 6827 (Neuruppin, 110kV) | 9348 (Kyritz, 110kV) | 0.9 | exact_subst+exact_subst
DSO | E.DIS Netz | HS-Freileitung Trebnitz - Seelow |  | 110 | 2033 | 6 | skipped: endpoints unmatched / low confidence | Trebnitz | Seelow | [7 empty] | 37740 (Seelow, 110kV, exact_subst 0.90) | 39793 (Seelow Nord, 110kV, osm_site 0.75)
DSO | E.DIS Netz | HS-Freileitung Seelow - Letschiner Loose |  | 110 | 2033 | 12 | mapped-new line | Seelow | Letschiner Loose
DSO | E.DIS Netz | Anschluss von Kundenanlagen an das HS-Netz der E.DIS Netz GmbH |  | 110 | 2033 |  | skipped: station site unresolvable | Anschluss von Kundenanlagen an das HS-Netz der E.DIS Netz GmbH
DSO | E.DIS Netz | Trenntransformatoren SP Rietz |  | 110 | 2033 |  | skipped: endpoints unmatched / low confidence | Trenntransformatoren SP Rietz | [5 empty] | 13366 (Rietz-Neuendorf, 110kV, prefix 0.40)
DSO | E.DIS Netz | HS-Kabel zur Einbindung UW Briesen/Mark |  | 110 | 2033 | 10 | skipped: endpoints unmatched / low confidence | HS-Kabel zur Einbindung UW Briesen/Mark | [5 empty] | 11847 (Briesen Dorf 1, 110kV, prefix 0.40)
DSO | E.DIS Netz | HS-Kabel zur Einbindung UW Grünow/Prenzlau |  | 110 | 2033 | 10 | skipped: endpoints unmatched / low confidence | HS-Kabel zur Einbindung UW Grünow/Prenzlau | [5 empty] | 13508 (Prenzlau 1, 110kV, osm_token 0.50) | 13510 (Prenzlau 2, 110kV, osm_token 0.50)
DSO | E.DIS Netz | HS-Kabel zur Einbindung SP Rubenow |  | 110 | 2033 | 6 | skipped: endpoints unmatched / low confidence | HS-Kabel zur Einbindung SP Rubenow | [5 empty] | 6221 (Rubenow, 110kV, token 0.55)
DSO | E.DIS Netz | HS-Kompensationsspule Darze |  | 110 | 2033 |  | skipped: endpoints unmatched / low confidence | HS-Kompensationsspule Darze
DSO | E.DIS Netz | HS-Kompensationsspule Röbel Wind |  | 110 | 2033 |  | skipped: endpoints unmatched / low confidence | HS-Kompensationsspule Röbel Wind | [5 empty] | 37153 (Röbel (Müritz), 110kV, prefix 0.40)
DSO | E.DIS Netz | HS-Kompensationsspule Reinhagen |  | 110 | 2033 |  | skipped: endpoints unmatched / low confidence | HS-Kompensationsspule Reinhagen
DSO | E.DIS Netz | HS-Kompensationsspule Nienhagen |  | 110 | 2033 |  | skipped: endpoints unmatched / low confidence | HS-Kompensationsspule Nienhagen
DSO | E.DIS Netz | Schaltpunkt Röbel West |  | 110 | 2033 |  | skipped: endpoints unmatched / low confidence | Schaltpunkt Röbel West | [5 empty] | 16674 (Schaltpunkt Rietz, 110kV, prefix 0.40) | 37153 (Röbel (Müritz), 110kV, prefix 0.40)
DSO | E.DIS Netz | HS-Kabel Darze-Röbel West |  | 110 | 2033 | 14 | skipped: endpoints unmatched / low confidence | Darze | Röbel West | [7 empty] | 37153 (Röbel (Müritz), 110kV, prefix 0.40)
DSO | E.DIS Netz | Schaltpunkt Gramzow-Gumtow |  | 110 | 2033 |  | skipped: endpoints unmatched / low confidence | Schaltpunkt Gramzow | Gumtow | 5633 (Gramzow, 220kV) | 9356 (Schrepkow, 110kV) | 0.45 | token@v+exact_muni | 5633 (Gramzow, 220kV, token 0.55) |  |  | 9356 (Schrepkow, 110kV, exact_muni 0.70) | 9357 (Vehlin, 110kV, exact_muni 0.70) | 9358 (Granzow Nord, 110kV, exact_muni 0.70)
DSO | E.DIS Netz | HS-Kabel Ponitz-Granzow-Gumtow |  | 110 | 2033 | 14 | skipped: endpoints unmatched / low confidence | Ponitz | Gumtow | [7 empty] | 9356 (Schrepkow, 110kV, exact_muni 0.70) | 9357 (Vehlin, 110kV, exact_muni 0.70) | 9358 (Granzow Nord, 110kV, exact_muni 0.70)
DSO | E.DIS Netz | Schaltpunkt Krohnsberg |  | 110 | 2033 |  | skipped: endpoints unmatched / low confidence | Schaltpunkt Krohnsberg | [5 empty] | 16674 (Schaltpunkt Rietz, 110kV, prefix 0.40)
DSO | E.DIS Netz | Schaltpunkt Neetzow |  | 110 | 2033 |  | skipped: endpoints unmatched / low confidence | Schaltpunkt Neetzow | [5 empty] | 16674 (Schaltpunkt Rietz, 110kV, prefix 0.40) | 9700 (Neetzow-Liepen, 110kV, prefix 0.40)
DSO | E.DIS Netz | HS-Kabel Liepen-Neetzow |  | 110 | 2033 | 2 | skipped: endpoints unmatched / low confidence | Liepen | Neetzow | 9705 (Liepen, 110kV) | 9700 (Neetzow-Liepen, 110kV) | 0.4 | exact_subst+prefix | 9705 (Liepen, 110kV, exact_subst 0.90, OK) | 9700 (Neetzow-Liepen, 110kV, osm_site 0.75, 0km vs 2km) |  | 9700 (Neetzow-Liepen, 110kV, prefix 0.40, OK)
DSO | E.DIS Netz | HS-Kabel Liepen-Krohnsberg |  | 110 | 2033 | 9 | skipped: resolved endpoints 138 km apart vs stated 9 km — match needs review | Liepen | Krohnsberg |  |  |  |  | 9705 (Liepen, 110kV, exact_subst 0.90) | 9700 (Neetzow-Liepen, 110kV, osm_site 0.75)
DSO | E.DIS Netz | Schaltpunkt Louisfelde |  | 110 | 2033 |  | skipped: endpoints unmatched / low confidence | Schaltpunkt Louisfelde | [5 empty] | 12741 (Louisfelde, 110kV, token 0.55)
DSO | E.DIS Netz | Schaltpunkt Woldegk West |  | 110 | 2033 |  | skipped: endpoints unmatched / low confidence | Schaltpunkt Woldegk West | [5 empty] | 12739 (Woldegk, 110kV, token 0.55)
DSO | E.DIS Netz | Schaltpunkt Nienhagen |  | 110 | 2033 |  | skipped: endpoints unmatched / low confidence | Schaltpunkt Nienhagen | [5 empty] | 16674 (Schaltpunkt Rietz, 110kV, prefix 0.40)
DSO | E.DIS Netz | Schaltpunkt Uckerthal |  | 110 | 2033 |  | skipped: endpoints unmatched / low confidence | Schaltpunkt Uckerthal | [5 empty] | 27522 (Dauer 2, 110kV, osm_token 0.50) | 13513 (Dauer 1, 110kV, osm_token 0.50)
DSO | E.DIS Netz | Schaltpunkt Baumgarten |  | 110 | 2033 |  | skipped: endpoints unmatched / low confidence | Schaltpunkt Baumgarten | [5 empty] | 13512 (Baumgarten, 110kV, token 0.55)
DSO | E.DIS Netz | Schaltpunkt Basedow |  | 110 | 2033 |  | skipped: endpoints unmatched / low confidence | Schaltpunkt Basedow | [5 empty] | 6007 (Basedow, 110kV, token 0.55)
DSO | E.DIS Netz | HS-Kabel Grünow-Uckerthal |  | 110 | 2033 | 8 | mapped-new line | Grünow | Uckerthal
DSO | E.DIS Netz | HS-Kabel Grünow-Baumgarten |  | 110 | 2033 | 4 | skipped: endpoints unmatched / low confidence | Grünow | Baumgarten | [7 empty] | 13512 (Baumgarten, 110kV, exact_subst 0.90) | 26110 (Prenzlau Flugplatz Solar, 110kV, osm_site 0.75) | 13503 (Schenkenberg, 110kV, osm_site 0.75)
DSO | E.DIS Netz | HS-Kabel Grünow-Basedow |  | 110 | 2033 | 13 | mapped-new line | Grünow | Basedow
DSO | E.DIS Netz | Schaltpunkt Wilhelmshorst |  | 110 | 2033 |  | skipped: endpoints unmatched / low confidence | Schaltpunkt Wilhelmshorst | [5 empty] | 16674 (Schaltpunkt Rietz, 110kV, prefix 0.40)
DSO | E.DIS Netz | HS-Kabeleinbindung UW Mahlow |  | 110 | 2033 | 5 | skipped: endpoints unmatched / low confidence | HS-Kabeleinbindung UW Mahlow
DSO | E.DIS Netz | Schaltpunkt Brielow |  | 110 | 2033 |  | skipped: endpoints unmatched / low confidence | Schaltpunkt Brielow | [5 empty] | 16674 (Schaltpunkt Rietz, 110kV, prefix 0.40)
DSO | E.DIS Netz | Schaltpunkt Bisdorf |  | 110 | 2033 |  | skipped: endpoints unmatched / low confidence | Schaltpunkt Bisdorf | [5 empty] | 40385 (Bisdorf, 110kV, token 0.55)
DSO | E.DIS Netz | HS-Freileitung Wismar-Görries |  | 110 | 2033 | 37 | mapped-new line | Wismar | Görries | 38103 (Wismar 2, 110kV) | 39237 (Görries, 110kV) | 0.75 | osm_site+exact_subst
DSO | E.DIS Netz | HS-Freileitung Müggenhall-Eixen |  | 110 | 2033 | 11 | mapped-new line | Müggenhall | Eixen
DSO | E.DIS Netz | HS-Freileitung Kyritz-Neuruppin |  | 110 | 2033 | 32 | skipped: duplicate new-line pair (parallel circuit? needs review) | Kyritz | Neuruppin | 9348 (Kyritz, 110kV) | 6827 (Neuruppin, 110kV) | 0.9 | exact_subst+exact_subst | 9348 (Kyritz, 110kV, exact_subst 0.90, OK) | 9355 (Mechow, 110kV, exact_muni 0.70, OK) |  | 6827 (Neuruppin, 110kV, exact_subst 0.90, OK)
DSO | E.DIS Netz | HS-Freileitung Kyritz-Zootzen |  | 110 | 2033 | 27 | mapped-new line | Kyritz | Zootzen
DSO | E.DIS Netz | HS-Freileitung Krahne-Lehnin |  | 110 | 2033 | 12 | mapped-new line | Krahne | Lehnin
DSO | E.DIS Netz | HS-Freileitung Gramelow - Neubrandenburg |  | 110 | 2034 | 34 | mapped-new line | Gramelow | Neubrandenburg | 38773 (Gramelow, 110kV) | 38772 (Neubrandenburg, 110kV) | 0.9 | exact_subst+exact_subst
DSO | E.DIS Netz | HS-Freileitung Neuenhagen - Metzdorf |  | 110 | 2034 | 37 | mapped-new line | Neuenhagen | Metzdorf | 39238 (Neuenhagen, 110kV) | 38882 (Metzdof Nord, 110kV) | 0.75 | exact_subst+osm_site
DSO | E.DIS Netz | HS-Freileitung Schönberg - Wismar |  | 110 | 2035 | 38 | mapped-new line | Schönberg | Wismar | 12029 (Schönberg 1, 110kV) | 38103 (Wismar 2, 110kV) | 0.75 | osm_site+osm_site
DSO | LEW Verteilnetz | 110-kV-Leitung B5, Anl. 58001, Stp. 233 (UW Horgau) - Stp. 306 bei Erlingen |  | 110 | 2025 | 19.1 | skipped: endpoints unmatched / low confidence | 110-kV-Leitung B5, Anl. 58001, Stp. 233 | Stp. 306 bei Erlingen
DSO | LEW Verteilnetz | 110-kV-Leitung A11/R11, Anlage 11601 & 11611 & 67006 UW-Leupolz - UW Memmmingen2 |  | 110 | 2026 | 30.8 | mapped-new line | Leupolz | Memmmingen2
DSO | LEW Verteilnetz | 110-kV-Leitung O6/A11, Einf. Krugzell, Anl. 66001, Stp. 9 bei Dietmannsried - UW Krugzell |  | 110 | 2027 | 2.2 | skipped: endpoints unmatched / low confidence | Krugzell, , Dietmannsried | Krugzell | 25431 (Krugzell 1, 110kV) | 36906 (Krugzell 2, 110kV) | 0.55 | token_muni+osm_site | 36906 (Krugzell 2, 110kV, osm_token 0.50, 0km vs 2km) | 25431 (Krugzell 1, 110kV, osm_token 0.50, 1km vs 2km) | 25431 (Krugzell 1, 110kV, token_muni 0.55, 1km vs 2km) | 36906 (Krugzell 2, 110kV, osm_site 0.75, 0km vs 2km) | 25431 (Krugzell 1, 110kV, osm_site 0.75, 1km vs 2km) | 25779 (Dietmannsried 1, 110kV, osm_site 0.75, 1km vs 2km)
DSO | LEW Verteilnetz | 110-kV-Leitung C6, Anlage 60001 Stützpunkt 33 Derching - UW Gersthofen |  | 110 | 2029 | 9.1 | mapped-new line | Derching | Gersthofen
DSO | LEW Verteilnetz | 110-kV-Leitung L5/K5, Anlage 51701 Stützpunkt 106/66 Auchsheim - UW Donauwörth |  | 110 | 2030 | 2.1 | skipped: endpoints unmatched / low confidence | Auchsheim | Donauwörth | [7 empty] | 32772 (Donauwörth 1, 110kV, osm_site 0.75) | 32916 (Donauwörth 2, 110kV, osm_site 0.75) | 35179 (Zirgesheim, 110kV, exact_muni 0.70)
DSO | LEW Verteilnetz | 110-kV-Leitung L5/K5, Anlage 04543 UW Meitingen - Stützpunkt 19 Ellgau |  | 110 | 2030 | 6.5 | mapped-new line | Meitingen | Ellgau | 34999 (Meitingen, 380kV) | 25569 (Ellgau 1, 110kV) | 0.7 | exact_subst@v+exact_muni
DSO | LEW Verteilnetz | 110-kV-Leitung L5/K5, Anlage 52001 Stützpunkt 19 Ellgau - UW Bäumenheim |  | 110 | 2030 | 11 | mapped-new line | Ellgau | Bäumenheim | 25569 (Ellgau 1, 110kV) | 35074 (Bäumenheim, 110kV) | 0.7 | exact_muni+exact_subst
DSO | LEW Verteilnetz | 110-kV-Leitung L5/K5, Anlage 52001 Stützpunkt 106/66 Auchsesheim - UW Bäumenheim |  | 110 | 2030 | 10 | mapped-new line | Auchsesheim | Bäumenheim
DSO | LEW Verteilnetz | 110-kV-Leitung Q5, Anlage 50001 & 53001 UW Vöhringen - Stützpunkt 49 Pfaffenhofen |  | 110 | 2031 | 12.5 | skipped: endpoints unmatched / low confidence | & Vöhringen | Pfaffenhofen | 13389 (Vöhringen LEW 1, 110kV) | 32791 (Pfaffenhofen a.d. Roth, 110kV) | 0.4 | exact_muni+prefix | 7606 (Vöhringen Amprion 1, 380kV, exact_muni 0.70, OK) | 8338 (Vöhringen Amprion 2, 380kV, exact_muni 0.70, OK) | 8974 (Vöhringen Amprion, 220kV, exact_muni 0.70, OK) | 32791 (Pfaffenhofen a.d. Roth, 110kV, prefix 0.40, OK)
DSO | LEW Verteilnetz | 110-kV-Leitung Freileitungsneubau, Anbindung UW Suchraum Lechbruck |  | 110 | 2031 | 0.5 | skipped: endpoints unmatched / low confidence | 110-kV-Leitung Freileitungsneubau, Anbindung UW Suchraum Lechbruck | [5 empty] | 26029 (Lechbruck am See 1, 110kV, prefix 0.40)
DSO | LEW Verteilnetz | 110-kV-Leitung R6, Anlage 69001 UW Kinsau- Stützpunkt 50/a Kinsau |  | 110 | 2032 | 0.9 | skipped: endpoints unmatched / low confidence | Kinsau | a Kinsau | 25042 (Kinsau 1, 110kV) | 27266 (Kinsau 2, 110kV) | 0.55 | exact_muni+token_muni | 25042 (Kinsau 1, 110kV, exact_muni 0.70, 0km vs 1km) | 27266 (Kinsau 2, 110kV, exact_muni 0.70, 3km vs 1km) | 37107 (Kinsau 3, 110kV, exact_muni 0.70, 3km vs 1km) | 25042 (Kinsau 1, 110kV, token_muni 0.55, 0km vs 1km) | 27266 (Kinsau 2, 110kV, token_muni 0.55, 3km vs 1km) | 37107 (Kinsau 3, 110kV, token_muni 0.55, 3km vs 1km)
DSO | LEW Verteilnetz | 110-kV-Leitung R6, Anlage 69001 Stützpunkt 61 Kinsau- Stützpunkt 50/a Kinsau |  | 110 | 2032 | 2.8 | skipped: endpoints unmatched / low confidence | Kinsau | a Kinsau | 25042 (Kinsau 1, 110kV) | 27266 (Kinsau 2, 110kV) | 0.55 | exact_muni+token_muni | 25042 (Kinsau 1, 110kV, exact_muni 0.70, 0km vs 3km) | 27266 (Kinsau 2, 110kV, exact_muni 0.70, OK) | 37107 (Kinsau 3, 110kV, exact_muni 0.70, OK) | 25042 (Kinsau 1, 110kV, token_muni 0.55, 0km vs 3km) | 27266 (Kinsau 2, 110kV, token_muni 0.55, OK) | 37107 (Kinsau 3, 110kV, token_muni 0.55, OK)
DSO | LEW Verteilnetz | 110-kV-Leitung R6, Anlage 69001 Stützpunkt 61 Kinsau- Stützpunkt 95 Dornstetten |  | 110 | 2032 | 9 | skipped: endpoints unmatched / low confidence | Kinsau | Dornstetten |  |  |  |  | 25042 (Kinsau 1, 110kV, exact_muni 0.70) | 27266 (Kinsau 2, 110kV, exact_muni 0.70) | 37107 (Kinsau 3, 110kV, exact_muni 0.70)
DSO | LEW Verteilnetz | 110-kV-Leitung W5, Anlage 50101 Stützpunkt 62/15 Holzheim - UW Vöhringen |  | 110 | 2033 | 16.6 | mapped-new line | Holzheim | Vöhringen | 30711 (Holzheim 2, 110kV) | 13389 (Vöhringen LEW 1, 110kV) | 0.7 | exact_muni+exact_muni
DSO | LEW Verteilnetz | 110-kV-Leitung C6, Anlage 60004 Stützpunkt 35 Derching - UW Stätzling |  | 110 | 2034 | 1.2 | skipped: endpoints unmatched / low confidence | Derching | Stätzling | [7 empty] | 36881 (Stätzling, 110kV, exact_subst 0.90) | 24711 (Friedberg 2, 110kV, osm_site 0.75) | 24474 (Friedberg 1, 110kV, osm_site 0.75)
DSO | LEW Verteilnetz | 110-kV-Leitung W5, Anlage 51001 Stützpunkt 35 Dillingen a.d. Donau - Suchraum Holzheim |  | 110 | 2034 | 2.4 | skipped: resolved endpoints 34 km apart vs stated 2 km — match needs review | Dillingen a.d. Donau | Holzheim | 30764 (Dillingen a.d. Donau 1, 110kV) | 28034 (Holzheim 1, 110kV) | 0.7 | exact_muni+exact_muni | 30764 (Dillingen a.d. Donau 1, 110kV, exact_muni 0.70, 34km vs 2km) | 36860 (Dillingen a.d. Donau 2, 110kV, exact_muni 0.70, 34km vs 2km) |  | 28034 (Holzheim 1, 110kV, exact_muni 0.70, 34km vs 2km) | 30711 (Holzheim 2, 110kV, exact_muni 0.70, 37km vs 2km)
DSO | LEW Verteilnetz | 110-kV-Leitung Freileitungsneubau, Anbindung UW Suchraum Schwaighausen |  | 110 | 2034 | 0.3 | skipped: endpoints unmatched / low confidence | 110-kV-Leitung Freileitungsneubau, Anbindung UW Suchraum Schwaighausen
DSO | LEW Verteilnetz | 110-kV-Leitung D5, Anlage 51701 Stützpunkt 106/66 Auchsheim - UW Donauwörth |  | 110 | 2035 | 2.1 | skipped: endpoints unmatched / low confidence | Auchsheim | Donauwörth | [7 empty] | 32772 (Donauwörth 1, 110kV, osm_site 0.75) | 32916 (Donauwörth 2, 110kV, osm_site 0.75) | 35179 (Zirgesheim, 110kV, exact_muni 0.70)
DSO | LEW Verteilnetz | 110-kV-Leitung Q5, Anlage 54001 UW Gundremmingen - UW Lauingen |  | 110 | 2035 | 8 | mapped-new line | Gundremmingen | Lauingen | 35543 (Gundremmingen 3, 110kV) | 36861 (Lauingen, 110kV) | 0.75 | osm_site+exact_subst
DSO | LEW Verteilnetz | 110-kV-Leitung D5, Anlage 54101 Stützpunkt 106/66 Auchsheim - UW Lauingen |  | 110 | 2035 | 32 | skipped: endpoints unmatched / low confidence | Auchsheim | Lauingen | [7 empty] | 36861 (Lauingen, 110kV, exact_subst 0.90) | 37899 (Lauingen (Donau) 2, 110kV, osm_site 0.75) | 25885 (Lauingen (Donau) 1, 110kV, osm_site 0.75)
DSO | LEW Verteilnetz | 110-kV-Leitung D5, Anlage 54004 UW Gundremmingen - Stützpunkt 206 Pkt. Gundremmingen 1 |  | 110 | 2035 | 4 | mapped-new line | Gundremmingen | Gundremmingen 1 | 35543 (Gundremmingen 3, 110kV) | 25709 (Gundremmingen 1, 110kV) | 0.75 | osm_site+exact_subst
DSO | LEW Verteilnetz | 110-kV-Leitung C6, Anlage 60001 Stützpunkt 33 Derching - Stützpunkt 46 Friedberg |  | 110 | 2036 | 3 | out-of-scope (COD > 2035) | Derching | Friedberg
DSO | LEW Verteilnetz | 110-kV-Leitung J6/Z6, Anlage 62003 UW Lagerlechfeld - Stützpunkt 11 Kleinaitingen |  | 110 | 2036 | 3.8 | out-of-scope (COD > 2035) | Lagerlechfeld | Kleinaitingen | 36708 (Lagerlechfeld, 110kV) | 31910 (Kleinaitingen, 110kV) | 0.9 | exact_subst+exact_subst
DSO | LEW Verteilnetz | 110-kV-Leitung Kabelneubau, Anbindung UW Suchraum Honsolgen |  | 110 | 2037 | 0.3 | out-of-scope (COD > 2035) | 110-kV-Leitung Kabelneubau, Anbindung UW Suchraum Honsolgen
DSO | LEW Verteilnetz | 110-kV-Leitung Freileitungsneubau, Anbindung UW Suchraum Oberroth |  | 110 | 2037 | 0.3 | out-of-scope (COD > 2035) | 110-kV-Leitung Freileitungsneubau, Anbindung UW Suchraum Oberroth
DSO | LEW Verteilnetz | 110-kV-Leitung Kabelneubau, Anbindung Suchraum UW Ronsberg - UW Obergünzburg |  | 110 | 2038 | 8.5 | out-of-scope (COD > 2035) | Ronsberg | Obergünzburg
DSO | LEW Verteilnetz | 110-kV-Leitung O6, Anlage 66001 UW Krugzell - UW Obergünzburg |  | 110 | 2038 | 12.6 | out-of-scope (COD > 2035) | Krugzell | Obergünzburg | 36906 (Krugzell 2, 110kV) | 38702 (Obergünzburg, 110kV) | 0.75 | osm_site+exact_subst
DSO | LEW Verteilnetz | 110-kV-Leitung O6, Anbindung Suchraum UW Aitrang - UW Obergünzburg |  | 110 | 2038 | 8.8 | out-of-scope (COD > 2035) | Aitrang | Obergünzburg
DSO | LEW Verteilnetz | 110-kV-Leitung O6, Anlage 66001 & 64401 & 64501 UW Bidingen - Suchraum UW- Aitrang |  | 110 | 2038 | 12.6 | out-of-scope (COD > 2035) | & & Bidingen | Aitrang
DSO | LEW Verteilnetz | 110-kV-Leitung E5/H5, Anlage 50601 Stützpunkt 37a (UW Harburg) - UW Monheim |  | 110 | 2040 | 2.5 | out-of-scope (COD > 2035) | Stützpunkt 37a | Monheim
DSO | LEW Verteilnetz | 110-kV-Leitung Kabelneubau, Anbindung Suchraum UW Bissingen - Suchraum UW Donauwörth |  | 110 | 2041 | 10.3 | out-of-scope (COD > 2035) | Bissingen | Donauwörth
DSO | LEW Verteilnetz | 110-kV-Leitung V5, Anlage 57001 &57101 UW Neu-Ulm - UW Vöhringen |  | 110 | 2042 | 14.3 | out-of-scope (COD > 2035) | & Neu | Vöhringen
DSO | LEW Verteilnetz | 110-kV-Leitung W5, Anlage 51001 Stützpunkt 91 Hirschbach - UW Meitingen |  | 110 | 2042 | 12.9 | out-of-scope (COD > 2035) | Hirschbach | Meitingen
DSO | LEW Verteilnetz | 110-kV-Leitung Q5, Anlage 53001 UW Gundremmingen - Stützpunkt 97 Ebersbach |  | 110 | 2043 | 12 | out-of-scope (COD > 2035) | Gundremmingen | Ebersbach
DSO | LEW Verteilnetz | 110-kV-Leitung V11, Anlage 11501 UW Breitenthal - UW Krumbach |  | 110 | 2043 | 12 | out-of-scope (COD > 2035) | Breitenthal | Krumbach | 13393 (Breitenthal 1, 110kV) | 13388 (Krumbach (Schwaben) 1, 110kV) | 0.4 | exact_muni+prefix
DSO | LEW Verteilnetz | 110-kV-Leitung V11, Anlage 11501 UW Breitenthal - UW Vöhringen |  | 110 | 2043 | 16.9 | out-of-scope (COD > 2035) | Breitenthal | Vöhringen | 13393 (Breitenthal 1, 110kV) | 13389 (Vöhringen LEW 1, 110kV) | 0.7 | exact_muni+exact_muni
DSO | LEW Verteilnetz | 110-kV-Leitung P6, Anlage 64601 UW Bidingen - UW Schongau |  | 110 | 2044 | 14 | out-of-scope (COD > 2035) | Bidingen | Schongau | 23968 (Bidingen, 110kV) | 37593 (Schongau 7, 110kV) | 0.75 | exact_subst+osm_site
DSO | N-ERGIE Netz | Frankenschnellweg |  | 110 | 2012 | 1 | skipped: endpoints unmatched / low confidence | Frankenschnellweg
DSO | N-ERGIE Netz | Erweiterung Kriegenbrunn durch BAGE |  | 110 | 2021 |  | skipped: endpoints unmatched / low confidence | Erweiterung Kriegenbrunn durch BAGE | [5 empty] | 35341 (Kriegenbrunn, 110kV, token 0.55)
DSO | N-ERGIE Netz | Nordring Nürnberg Ltg. 143 Ersatz HS-Kabel mit höherer Übertragungsfähigkeit, Er |  | 110 | 2024 | 4.3 | skipped: endpoints unmatched / low confidence | Nordring Nürnberg Ltg. 143 Ersatz HS-Kabel mit höherer Übertragungsfähigkeit, Er | [5 empty] | 98 (Korbach 1, 110kV, osm_token 0.50) | 101 (Korbach 2, 110kV, osm_token 0.50) | 28383 (Breslauer Straße, 110kV, token_muni 0.55)
DSO | N-ERGIE Netz | HS-Kabel Kriegenbrunn - Hornecker Weg |  | 110 | 2024 | 2 | mapped-new line | Kriegenbrunn | Hornecker Weg | 35341 (Kriegenbrunn, 110kV) | 40316 (Horneckerweg, 110kV) | 0.9 | exact_subst+exact_subst
DSO | N-ERGIE Netz | HS-Kabel Hornecker Weg - Herrnhütte |  | 110 | 2024 | 2 | mapped-new line | Hornecker Weg | Herrnhütte | 40316 (Horneckerweg, 110kV) | 40317 (Herrnhütte, 110kV) | 0.9 | exact_subst+exact_subst
DSO | N-ERGIE Netz | HS-Leitung Diespeck - Iphofen |  | 110 | 2024 |  | mapped-new line | Diespeck | Iphofen | 35041 (Diespeck, 110kV) | 35040 (Iphofen, 110kV) | 0.9 | exact_subst+exact_subst
DSO | N-ERGIE Netz | 110-kV-Leitung Winterschneidbach - Ketteldorf, Querschnittserhöhung |  | 110 | 2025 | 18.5 | skipped: endpoints unmatched / low confidence | 110-kV-Leitung Winterschneidbach | Ketteldorf, Querschnittserhöhung | 36069 (Winterschneidbach, 110kV) | 30056 (Ketteldorf, 110kV) | 0.55 | token+token | 36069 (Winterschneidbach, 110kV, token 0.55, OK) |  |  | 30056 (Ketteldorf, 110kV, token 0.55, OK)
DSO | N-ERGIE Netz | Netzanschluss Dürrbachau |  | 110 | 2025 |  | skipped: endpoints unmatched / low confidence | Netzanschluss Dürrbachau | [5 empty] | 25898 (Dürrbachau 2, 110kV, osm_token 0.50) | 20528 (Dürrbachau 1, 110kV, osm_token 0.50)
DSO | N-ERGIE Netz | Strombegrenzungsdrossel Gebersdorf |  | 110 | 2025 |  | skipped: endpoints unmatched / low confidence | Strombegrenzungsdrossel Gebersdorf
DSO | N-ERGIE Netz | Umstellen Betriebsspannung Gunzenhausen- Wassertrüdingen |  | 110 | 2025 | 10.8 | skipped: endpoints unmatched / low confidence | Umstellen Betriebsspannung Gunzenhausen- Wassertrüdingen | [5 empty] | 24750 (Gunzenhausen 2, 110kV, osm_token 0.50) | 34159 (Gunzenhausen 3, 110kV, osm_token 0.50) | 38334 (Wassertrüdingen, 110kV, token 0.55)
DSO | N-ERGIE Netz | Trafotausch Hornecker Weg Tr. 1 |  | 110 | 2025 |  | skipped: endpoints unmatched / low confidence | Trafotausch Hornecker Weg Tr. 1 | [5 empty] | 40316 (Horneckerweg, 110kV, prefix 0.40)
DSO | N-ERGIE Netz | HS-Freileitung Allersberg - Kinding |  | 110 | 2025 | 33.8 | mapped-new line | Allersberg | Kinding | 30652 (Allersberg, 110kV) | 35474 (Kinding, 110kV) | 0.9 | exact_subst+exact_subst
DSO | N-ERGIE Netz | HS-Feldausbau Wassertrüdingen |  | 110 | 2025 |  | skipped: endpoints unmatched / low confidence | HS-Feldausbau Wassertrüdingen | [5 empty] | 38334 (Wassertrüdingen, 110kV, token 0.55)
DSO | N-ERGIE Netz | Mastersatz nach Risikocluster Ersatz einzelner Maste aufgrund Risikobewertung |  | 110 | 2026 |  | skipped: endpoints unmatched / low confidence | Mastersatz nach Risikocluster Ersatz einzelner Maste aufgrund Risikobewertung
DSO | N-ERGIE Netz | 3. Trafo Winterschneidbach |  | 110 | 2026 |  | skipped: endpoints unmatched / low confidence | 3. Trafo Winterschneidbach | [5 empty] | 10376 (Igel, 220kV, osm_token 0.50) | 32027 (Igel, 110kV, osm_token 0.50) | 10376 (Igel, 220kV, osm_token 0.50)
DSO | N-ERGIE Netz | Erweiterung SA Gunzenhausen Trafo 3 |  | 110 | 2026 |  | skipped: endpoints unmatched / low confidence | Erweiterung SA Gunzenhausen Trafo 3 | [5 empty] | 24750 (Gunzenhausen 2, 110kV, osm_token 0.50) | 34159 (Gunzenhausen 3, 110kV, osm_token 0.50) | 10376 (Igel, 220kV, osm_token 0.50)
DSO | N-ERGIE Netz | HS-Freileitung Neudorf - Aufteiler Wallmersbach |  | 110 | 2027 | 42.5 | skipped: endpoints unmatched / low confidence | Neudorf | Aufteiler Wallmersbach | 24486 (Neudorf, 110kV) | 28136 (Wallmersbach, 110kV) | 0.55 | exact_subst+token | 24486 (Neudorf, 110kV, exact_subst 0.90, OK) |  |  | 28136 (Wallmersbach, 110kV, token 0.55, OK)
DSO | N-ERGIE Netz | Weißenburg-Oberhochstatt - Kaldorf-Preith |  | 110 | 2028 | 28 | mapped-new line | Weißenburg | Preith | 35533 (Weißenburg, 110kV) | 25318 (Preith, 110kV) | 0.9 | exact_subst+exact_subst
DSO | N-ERGIE Netz | Kriegenbrunn - Schnepfenreuth |  | 110 | 2028 | 10 | mapped-new line | Kriegenbrunn | Schnepfenreuth
DSO | N-ERGIE Netz | T027 Winterschneidbach - Müncherlbach, Abschnitt |  | 110 | 2029 | 7.5 | mapped-new line | Winterschneidbach | Müncherlbach | 36069 (Winterschneidbach, 110kV) | 35020 (Müncherlbach, 110kV) | 0.9 | exact_subst+exact_subst
DSO | N-ERGIE Netz | Marktsteft - Theilheim |  | 110 | 2029 | 15 | mapped-new line | Marktsteft | Theilheim
DSO | N-ERGIE Netz | Hartershofen - Rothenburg |  | 110 | 2029 | 6.97 | mapped-new line | Hartershofen | Rothenburg | 39500 (Hartershofen, 110kV) | 35138 (Rothenburg, 110kV) | 0.9 | exact_subst+exact_subst
DSO | N-ERGIE Netz | Kriegenbrunn - Langenzenn |  | 110 | 2029 | 14 | mapped-new line | Kriegenbrunn | Langenzenn | 35341 (Kriegenbrunn, 110kV) | 24176 (Langenzenn, 110kV) | 0.9 | exact_subst+exact_subst
DSO | N-ERGIE Netz | T056 Rehhof - Happurg |  | 110 | 2029 | 28 | mapped-new line | Rehhof | Happurg | 34876 (Rehhof, 110kV) | 39357 (Happurg, 110kV) | 0.9 | exact_subst+exact_subst
DSO | N-ERGIE Netz | T021 Leutershausen - Winterschneidbach |  | 110 | 2029 | 15 | mapped-new line | Leutershausen | Winterschneidbach | 30839 (Leutershausen, 110kV) | 36069 (Winterschneidbach, 110kV) | 0.9 | exact_subst+exact_subst
DSO | N-ERGIE Netz | T034 Diespeck - Langenzenn |  | 110 | 2029 | 19 | mapped-new line | Diespeck | Langenzenn | 35041 (Diespeck, 110kV) | 24176 (Langenzenn, 110kV) | 0.9 | exact_subst+exact_subst
DSO | N-ERGIE Netz | T033 Theilheim Mast 67 - Martinsheim |  | 110 | 2029 | 29 | mapped-new line | Theilheim Mast 67 | Martinsheim
DSO | N-ERGIE Netz | T023 Martinsheim - Wallmersbach |  | 110 | 2029 | 12 | mapped-new line | Martinsheim | Wallmersbach | 39699 (Martinsheim, 110kV) | 28136 (Wallmersbach, 110kV) | 0.9 | exact_subst+exact_subst
DSO | N-ERGIE Netz | T064 Hartershofen - Mast 217 |  | 110 | 2029 | 10 | skipped: endpoints unmatched / low confidence | Hartershofen | Mast |  |  |  |  | 39500 (Hartershofen, 110kV, exact_subst 0.90)
DSO | N-ERGIE Netz | T066 Mast 217 - Wallmersbach |  | 110 | 2029 | 4 | skipped: endpoints unmatched / low confidence | Mast | Wallmersbach | [7 empty] | 28136 (Wallmersbach, 110kV, exact_subst 0.90)
DSO | N-ERGIE Netz | T015 Gunzenhausen - Weißenburg |  | 110 | 2029 | 20 | mapped-new line | Gunzenhausen | Weißenburg | 24750 (Gunzenhausen 2, 110kV) | 35533 (Weißenburg, 110kV) | 0.75 | osm_site+exact_subst
DSO | N-ERGIE Netz | T003 Feucht - Raubersried |  | 110 | 2029 | 10 | skipped: resolved endpoints 94 km apart vs stated 10 km — match needs review | Feucht | Raubersried |  |  |  |  | 28423 (Feucht, 110kV, exact_subst 0.90) | 24689 (Feuchter Forst, 110kV, osm_site 0.75) | 24688 (Schwarzenbruck, 110kV, osm_site 0.75)
DSO | N-ERGIE Netz | T001 Roth - Allersberg und |  | 110 | 2029 | 31 | skipped: endpoints unmatched / low confidence | Roth | Allersberg und | 36252 (Roth, 110kV) | 30652 (Allersberg, 110kV) | 0.55 | exact_subst+token | 36252 (Roth, 110kV, exact_subst 0.90, 9km vs 31km) |  |  | 30652 (Allersberg, 110kV, token 0.55, 9km vs 31km)
DSO | N-ERGIE Netz | T018 Dinkelsbühl - Feuchtwangen und T020 |  | 110 | 2029 | 42 | skipped: endpoints unmatched / low confidence | Dinkelsbühl | Feuchtwangen und T020 | 23475 (Dinkelsbühl, 110kV) | 37484 (Feuchtwangen 2, 110kV) | 0.5 | exact_subst+osm_token | 23475 (Dinkelsbühl, 110kV, exact_subst 0.90, 10km vs 42km) |  |  | 37484 (Feuchtwangen 2, 110kV, osm_token 0.50, 10km vs 42km) | 23731 (Feuchtwangen 1, 110kV, osm_token 0.50, 9km vs 42km)
DSO | N-ERGIE Netz | T047 Feucht - Ludersheim |  | 110 | 2029 | 12 | mapped-new line | Feucht | Ludersheim | 28423 (Feucht, 110kV) | 37493 (Ludersheim, 110kV) | 0.9 | exact_subst+exact_subst
DSO | N-ERGIE Netz | T009 Petersgmünd - Weißenburg |  | 110 | 2029 | 16 | mapped-new line | Petersgmünd | Weißenburg | 24495 (Petersgmünd, 110kV) | 35533 (Weißenburg, 110kV) | 0.9 | exact_subst+exact_subst
DSO | N-ERGIE Netz | T025 Ketteldorf - Neudorf |  | 110 | 2029 | 9.8 | mapped-new line | Ketteldorf | Neudorf | 30056 (Ketteldorf, 110kV) | 24486 (Neudorf, 110kV) | 0.9 | exact_subst+exact_subst
DSO | N-ERGIE Netz | Bauhhof - Wöhrder Tor |  | 110 | 2029 | 2 | skipped: endpoints unmatched / low confidence | Bauhhof | Wöhrder Tor | [7 empty] | 40315 (Wöhrder Tor 1, 110kV, osm_site 0.75) | 40318 (Wöhrder Tor 2, 110kV, osm_site 0.75) | 40314 (Bauhof, 110kV, osm_site 0.75)
DSO | N-ERGIE Netz | Annastraße - Bauhof |  | 110 | 2029 | 2 | mapped-new line | Annastraße | Bauhof | 40315 (Wöhrder Tor 1, 110kV) | 40314 (Bauhof, 110kV) | 0.75 | osm_site+exact_subst
DSO | N-ERGIE Netz | Annastraße - Kanzlerstraße |  | 110 | 2029 | 2 | mapped-new line | Annastraße | Kanzlerstraße | 40314 (Bauhof, 110kV) | 40313 (Am Plärrer, 110kV) | 0.75 | osm_site+osm_site
DSO | N-ERGIE Netz | Kanzlerstraße - Sandreuth |  | 110 | 2029 | 2 | skipped: resolved endpoints 68 km apart vs stated 2 km — match needs review | Kanzlerstraße | Sandreuth |  |  |  |  | 40314 (Bauhof, 110kV, osm_site 0.75) | 40313 (Am Plärrer, 110kV, osm_site 0.75) | 37599 (Maiach, 110kV, osm_site 0.75)
DSO | N-ERGIE Netz | Einbindung T057 ein System |  | 110 | 2029 | 2 | skipped: endpoints unmatched / low confidence | Einbindung T057 ein System
DSO | N-ERGIE Netz | Mitteleschenbach - PND |  | 110 | 2029 | 25 | skipped: endpoints unmatched / low confidence | Mitteleschenbach | PND
DSO | N-ERGIE Netz | Weißenburg - Adelschlag |  | 110 | 2030 | 24 | mapped-new line | Weißenburg | Adelschlag | 35533 (Weißenburg, 110kV) | 25100 (Adelschlag, 110kV) | 0.9 | exact_subst+exact_subst
DSO | N-ERGIE Netz | HS-Kabel Rehhof - Hornecker |  | 110 | 2030 | 8 | skipped: endpoints unmatched / low confidence | Rehhof | Hornecker | 34876 (Rehhof, 110kV) | 40316 (Horneckerweg, 110kV) | 0.4 | exact_subst+prefix | 34876 (Rehhof, 110kV, exact_subst 0.90, 5km vs 8km) |  |  | 40316 (Horneckerweg, 110kV, prefix 0.40, 5km vs 8km)
DSO | N-ERGIE Netz | 110-kV-Ltg. WASS-URS-ESSL |  | 110 | 2031 | 20 | skipped: endpoints unmatched / low confidence | 110-kV-Ltg. WASS-URS-ESSL
DSO | N-ERGIE Netz | HS-Kabel Rehhof - Wöhrder Tor |  | 110 | 2031 | 6 | mapped-new line | Rehhof | Wöhrder Tor | 34876 (Rehhof, 110kV) | 40315 (Wöhrder Tor 1, 110kV) | 0.75 | exact_subst+osm_site
DSO | N-ERGIE Netz | HS-Kabel Maiach - Annastr. Ltg. |  | 110 | 2031 | 4.4 | mapped-upgrade | Maiach | Annastr
DSO | N-ERGIE Netz | Maiach - Sandreuth |  | 110 | 2032 | 5 | skipped: resolved endpoints 72 km apart vs stated 5 km — match needs review | Maiach | Sandreuth |  |  |  |  | 37599 (Maiach, 110kV, exact_subst 0.90) | 29988 (Nürnberg 1, 110kV, osm_site 0.75)
DSO | N-ERGIE Netz | HS-Kabel Sandreuth - Plärrer |  | 110 | 2034 | 2.2 | skipped: endpoints unmatched / low confidence | Sandreuth | Plärrer
DSO | N-ERGIE Netz | T035 Markt Bibart - Diespeck |  | 110 | 2034 | 16 | mapped-new line | Markt Bibart | Diespeck | 29698 (Markt Bibart, 110kV) | 35041 (Diespeck, 110kV) | 0.9 | exact_subst+exact_subst
DSO | N-ERGIE Netz | T035 Markt Bibart - Iphofen |  | 110 | 2034 | 16 | mapped-new line | Markt Bibart | Iphofen | 29698 (Markt Bibart, 110kV) | 35040 (Iphofen, 110kV) | 0.9 | exact_subst+exact_subst
DSO | N-ERGIE Netz | T002 Roth - Raubersried |  | 110 | 2034 | 11 | skipped: resolved endpoints 102 km apart vs stated 11 km — match needs review | Roth | Raubersried |  |  |  |  | 36252 (Roth, 110kV, exact_subst 0.90)
DSO | N-ERGIE Netz | Winterschneidbach - Müncherlbach |  | 110 | 2034 | 30 | skipped: duplicate new-line pair (parallel circuit? needs review) | Winterschneidbach | Müncherlbach | 36069 (Winterschneidbach, 110kV) | 35020 (Müncherlbach, 110kV) | 0.9 | exact_subst+exact_subst | 36069 (Winterschneidbach, 110kV, exact_subst 0.90, OK) |  |  | 35020 (Müncherlbach, 110kV, exact_subst 0.90, OK) | 29113 (Müncherlbach-Solarpark, 110kV, osm_site 0.75, OK) | 13998 (Raitersaich, 220kV, osm_site 0.75, OK)
DSO | N-ERGIE Netz | Mitteleschenbach - Winterschneidbach |  | 110 | 2034 | 24 | mapped-new line | Mitteleschenbach | Winterschneidbach
DSO | N-ERGIE Netz | Mitteleschenbach - Gunzenhausen |  | 110 | 2034 | 18 | mapped-new line | Mitteleschenbach | Gunzenhausen
DSO | N-ERGIE Netz | Südring Gebersdorf - Rehhof |  | 110 | 2034 | 11 | mapped-new line | Südring Gebersdorf | Rehhof
DSO | N-ERGIE Netz | Annastraße - Plärrer 121 |  | 110 | 2034 | 3 | skipped: duplicate new-line pair (parallel circuit? needs review) | Annastraße | Plärrer |  |  |  |  | 40314 (Bauhof, 110kV, osm_site 0.75) | 40315 (Wöhrder Tor 1, 110kV, osm_site 0.75) | 40313 (Am Plärrer, 110kV, osm_site 0.75)
DSO | N-ERGIE Netz | Hornecker Weg - Herrenhütte |  | 110 | 2034 | 3 | skipped: endpoints unmatched / low confidence | Hornecker Weg | Herrenhütte |  |  |  |  | 40316 (Horneckerweg, 110kV, exact_subst 0.90) | 40318 (Wöhrder Tor 2, 110kV, osm_site 0.75) | 40317 (Herrnhütte, 110kV, osm_site 0.75)
DSO | N-ERGIE Netz | Herrenhütte - Wörther Tor 150 |  | 110 | 2034 | 2 | skipped: endpoints unmatched / low confidence | Herrenhütte | Wörther Tor
DSO | N-ERGIE Netz | Gebersdorf - Sigmundstraße |  | 110 | 2034 | 5 | skipped: endpoints unmatched / low confidence | Gebersdorf | Sigmundstraße | [7 empty] | 40289 (Sigmundstraße, 110kV, exact_subst 0.90) | 40290 (Nürnberg 4, 110kV, osm_site 0.75)
DSO | N-ERGIE Netz | Sigmundstrße - Leyer Straße |  | 110 | 2034 | 2 | skipped: endpoints unmatched / low confidence | Sigmundstrße | Leyer Straße | [7 empty] | 38476 (Straßenhaus, 110kV, prefix 0.40)
DSO | N-ERGIE Netz | Markt Bibart - Neudorf, 110-kV- Neue Verbindung Markt Bibart - Neudorf, Optionen |  | 110 | 2035 | 35 | skipped: endpoints unmatched / low confidence | Markt Bibart | Neudorf, Optionen | 29698 (Markt Bibart, 110kV) | 24486 (Neudorf, 110kV) | 0.55 | exact_subst+token | 29698 (Markt Bibart, 110kV, exact_subst 0.90, OK) |  |  | 24486 (Neudorf, 110kV, token 0.55, OK)
DSO | N-ERGIE Netz | Netzkuppler MST (Theilheim) |  | 110 | 2038 |  | out-of-scope (COD > 2035) | Netzkuppler MST
DSO | SH Netz | Leitung UW Lütjenburg - Röbsdorf |  | 110 | 2026 |  | mapped-new line | Lütjenburg | Röbsdorf
DSO | SH Netz | Leitung UWLütenburg- Röbsdorf |  | 110 | 2026 |  | skipped: duplicate new-line pair (parallel circuit? needs review) | UWLütenburg | Röbsdorf
DSO | SH Netz | Leitungsbaumaßnahmen im Zuge der Übernahme der 13-212 |  | 110 | 2027 |  | skipped: endpoints unmatched / low confidence | Leitungsbaumaßnahmen im Zuge der Übernahme der 13-212 | [5 empty] | 25518 (Übernahmestelle Göggingen;Umspannwerk Göggingen 1, 110kV, prefix 0.40)
DSO | SH Netz | Leitung UW Ahrenviöl - UW Husum Nord |  | 110 | 2027 | 7.6 | mapped-new line | Ahrenviöl | Husum Nord | 40375 (Ahrenviöl, 380kV) | 27664 (Husum Nord, 110kV) | 0.8 | exact_subst@v+exact_subst
DSO | SH Netz | Leitung UW Weding - UW Schuby-West |  | 110 | 2027 | 30.8 | mapped-new line | Weding | Schuby-West | 36749 (Weding, 110kV) | 39195 (Schuby/West, 110kV) | 0.9 | exact_subst+exact_subst
DSO | SH Netz | Leitung UW Husum - Rosendahl |  | 110 | 2028 |  | mapped-new line | Husum | Rosendahl | 40376 (Husum-Nord, 380kV) | 36752 (Rosendahl 1, 110kV) | 0.6 | exact_muni@v+osm_site
DSO | SH Netz | Leitung UW Husum Rosendahl |  | 110 | 2028 |  | skipped: endpoints unmatched / low confidence | Leitung UW Husum Rosendahl | [5 empty] | 40376 (Husum-Nord, 380kV, token_muni 0.55) | 36752 (Rosendahl 1, 110kV, osm_token 0.50) | 10012 (Schwesing, 110kV, osm_token 0.50)
DSO | SH Netz | Leitung UW Katenstedt - UW Brachenfeld |  | 110 | 2028 | 21.9 | mapped-new line | Katenstedt | Brachenfeld | 39877 (Katenstedt, 110kV) | 36461 (Brachenfeld, 110kV) | 0.9 | exact_subst+exact_subst
DSO | SH Netz | Leitung UW Schuby-West- UW Alt Duvenstedt |  | 110 | 2028 | 25.6 | mapped-new line | Schuby | Alt Duvenstedt | 36649 (Schuby 2, 110kV) | 14128 (Alt Duvenstedt, 110kV) | 0.75 | osm_site+exact_subst
DSO | SH Netz | Leitung UW Hardebek - UW Brachenfeld |  | 110 | 2029 |  | mapped-new line | Hardebek | Brachenfeld
DSO | SH Netz | Leitung UW Kummerfeld - UW Pinneberg-Mitte |  | 110 | 2029 | 2.9 | mapped-new line | Kummerfeld | Pinneberg-Mitte | 16225 (Kummerfeld, 380kV) | 2224 (Pinneberg-Mitte, 110kV) | 0.8 | exact_subst@v+exact_subst
DSO | SH Netz | Leitung UW Brachenfeld UW Lübeck West UW- - Maßnahmen |  | 110 | 2029 |  | skipped: endpoints unmatched / low confidence | Leitung UW Brachenfeld UW Lübeck West UW- | Maßnahmen |  |  |  |  | 36461 (Brachenfeld, 110kV, token 0.55) | 39286 (Lübeck 4, 110kV, osm_token 0.50) | 15065 (Lübeck 1, 220kV, osm_token 0.50)
DSO | SH Netz | Leitung UW Lübeck - UW Sahms |  | 110 | 2029 |  | mapped-new line | Lübeck | Sahms
DSO | SH Netz | Leitung UW Hochwöhrden - UW Pöschendorf 2 |  | 110 | 2029 |  | mapped-new line | Hochwöhrden | Pöschendorf
DSO | SH Netz | Leitung UW Hochwöhrden - UW Pöschendorf 3 |  | 110 | 2029 |  | skipped: duplicate new-line pair (parallel circuit? needs review) | Hochwöhrden | Pöschendorf
DSO | SH Netz | Leitung UW Hochwöhrden - UW Pöschendorf 4 |  | 110 | 2029 |  | skipped: duplicate new-line pair (parallel circuit? needs review) | Hochwöhrden | Pöschendorf
DSO | SH Netz | Leitung UW Hochwöhrden - UW Pöschendorf |  | 110 | 2029 |  | skipped: duplicate new-line pair (parallel circuit? needs review) | Hochwöhrden | Pöschendorf
DSO | SH Netz | Leitung UW Kreis Grevenkop - UW Steinburg |  | 110 | 2030 |  | skipped: endpoints unmatched / low confidence | Kreis Grevenkop | Steinburg | 39670 (Grevenkop, 110kV) | 17724 (Steinburg, 110kV) | 0.55 | token+exact_subst | 39670 (Grevenkop, 110kV, token 0.55) |  |  | 17724 (Steinburg, 110kV, exact_subst 0.90) | 32787 (Süderau, 110kV, osm_site 0.75) | 39670 (Grevenkop, 110kV, osm_site 0.75)
DSO | SH Netz | Leitung UW Grevenkop - UW Uetersen West |  | 110 | 2030 | 22.6 | mapped-new line | Grevenkop | Uetersen West | 39670 (Grevenkop, 110kV) | 14406 (Uetersen-West, 110kV) | 0.9 | exact_subst+exact_subst
DSO | SH Netz | Leitung UW Sahms - UW Krümmel |  | 110 | 2030 | 20 | mapped-new line | Sahms | Krümmel
DSO | SH Netz | Leitung UW Sahms UW - Krümmel |  | 110 | 2030 |  | skipped: duplicate new-line pair (parallel circuit? needs review) | Sahms | Krümmel | [7 empty] | 39248 (Krümmel, 110kV, exact_subst 0.90) | 30635 (Schaltwerk, 110kV, osm_site 0.75) | 39424 (Krümmel (50 Hertz), 380kV, osm_site 0.75)
DSO | SH Netz | Leitung UW Brunsbüttel- UW Itzehoe West 1 |  | 110 | 2030 |  | skipped: endpoints unmatched / low confidence | Brunsbüttel | Itzehoe West 1 | 19685 (Brunsbüttel, 380kV) | 28607 (Itzehoe-Süd, 110kV) | 0.55 | exact_subst@v+token_muni | 19685 (Brunsbüttel, 380kV, exact_subst 0.90) | 35515 (Kernkraftwerk Brunsbüttel, 110kV, vorhabenpunkt 0.70) | 35516 (Kernkraftwerk Brunsbüttel, 220kV, vorhabenpunkt 0.70) | 28607 (Itzehoe-Süd, 110kV, token_muni 0.55) | 30738 (Itzehoe-Mitte, 110kV, token_muni 0.55) | 31064 (Itzehoe/Nord 1, 110kV, token_muni 0.55)
DSO | SH Netz | Leitung UW Brunsbüttel- UW Itzehoe West 2 |  | 110 | 2030 |  | skipped: endpoints unmatched / low confidence | Brunsbüttel | Itzehoe West 2 | 19685 (Brunsbüttel, 380kV) | 28607 (Itzehoe-Süd, 110kV) | 0.55 | exact_subst@v+token_muni | 19685 (Brunsbüttel, 380kV, exact_subst 0.90) | 35515 (Kernkraftwerk Brunsbüttel, 110kV, vorhabenpunkt 0.70) | 35516 (Kernkraftwerk Brunsbüttel, 220kV, vorhabenpunkt 0.70) | 28607 (Itzehoe-Süd, 110kV, token_muni 0.55) | 30738 (Itzehoe-Mitte, 110kV, token_muni 0.55) | 31064 (Itzehoe/Nord 1, 110kV, token_muni 0.55)
DSO | SH Netz | Leitung UW Büttel UW Brunsbüttel - 1 |  | 110 | 2030 |  | skipped: endpoints unmatched / low confidence | Leitung UW Büttel UW Brunsbüttel | 1 |  |  |  |  | 1047 (Büttel 1, 380kV, osm_token 0.50) | 15642 (Ostermoor/Ost, 110kV, osm_token 0.50) | 19685 (Brunsbüttel, 380kV, token 0.55) | 35811 (1, 110kV, exact_subst 0.90) | 28959 (Mannheim 12, 110kV, osm_site 0.75) | 37795 (Mannheim 13, 110kV, osm_site 0.75)
DSO | SH Netz | Leitung UW Büttel - UW Brunsbüttel 2 |  | 110 | 2030 | 1.7 | mapped-new line | Büttel | Brunsbüttel | 15642 (Ostermoor/Ost, 110kV) | 19685 (Brunsbüttel, 380kV) | 0.75 | osm_site+exact_subst@v
DSO | SH Netz | Leitung UW Büttel - UW Brunsbüttel |  | 110 | 2030 | 1.7 | skipped: duplicate new-line pair (parallel circuit? needs review) | Büttel | Brunsbüttel | 15642 (Ostermoor/Ost, 110kV) | 19685 (Brunsbüttel, 380kV) | 0.75 | osm_site+exact_subst@v | 1047 (Büttel 1, 380kV, osm_site 0.75) | 15642 (Ostermoor/Ost, 110kV, osm_site 0.75) | 15644 (Sankt Margarethen, 110kV, osm_site 0.75) | 19685 (Brunsbüttel, 380kV, exact_subst 0.90) | 35515 (Kernkraftwerk Brunsbüttel, 110kV, vorhabenpunkt 0.70) | 35516 (Kernkraftwerk Brunsbüttel, 220kV, vorhabenpunkt 0.70)
DSO | SH Netz | Leitung UW Glinde - UW Krümmel |  | 110 | 2030 |  | mapped-new line | Glinde | Krümmel | 35641 (Glinde, 110kV) | 39248 (Krümmel, 110kV) | 0.9 | exact_subst+exact_subst
DSO | SH Netz | Leitung UW Glinde - UV Krümmel |  | 110 | 2030 | 20.9 | skipped: endpoints unmatched / low confidence | Glinde | UV Krümmel | 35641 (Glinde, 110kV) | 39248 (Krümmel, 110kV) | 0.55 | exact_subst+token | 35641 (Glinde, 110kV, exact_subst 0.90) |  |  | 39248 (Krümmel, 110kV, token 0.55)
DSO | SH Netz | Leitung UW Kiel-X - Mast 066 |  | 110 | 2030 |  | skipped: endpoints unmatched / low confidence | Kiel-X | Mast |  |  |  |  | 36391 (Kiel, 220kV, token 0.55)
DSO | SH Netz | Leitung UW Kreis Steinburg UW Kummerfeld |  | 110 | 2030 |  | skipped: endpoints unmatched / low confidence | Leitung UW Kreis Steinburg UW Kummerfeld | [5 empty] | 17724 (Steinburg, 110kV, token 0.55) | 16225 (Kummerfeld, 380kV, token 0.55)
DSO | SH Netz | Leitung UW Audorf - UW Kiel-X |  | 110 | 2031 | 26.2 | skipped: endpoints unmatched / low confidence | Audorf | Kiel-X | 35703 (Osterrönfeld, 110kV) | 36391 (Kiel, 220kV) | 0.45 | osm_site+token@v | 35703 (Osterrönfeld, 110kV, osm_site 0.75) | 3982 (Audorf Süd, 220kV, osm_site 0.75) | 35782 (Audorf Süd, 380kV, osm_site 0.75) | 36391 (Kiel, 220kV, token 0.55)
DSO | SH Netz | Leitung UW Audorf UW Kiel-X |  | 110 | 2031 |  | skipped: endpoints unmatched / low confidence | Leitung UW Audorf UW Kiel-X | [5 empty] | 35703 (Osterrönfeld, 110kV, osm_token 0.50) | 3982 (Audorf Süd, 220kV, osm_token 0.50) | 36391 (Kiel, 220kV, token 0.55)
DSO | SH Netz | Leitung UW Kreis Steinburg UW Kummerfeld |  | 110 | 2031 |  | skipped: endpoints unmatched / low confidence | Leitung UW Kreis Steinburg UW Kummerfeld | [5 empty] | 17724 (Steinburg, 110kV, token 0.55) | 16225 (Kummerfeld, 380kV, token 0.55)
DSO | SH Netz | Leitung UW Suchraum Stemwarde - UW Ahrensburg-Nord |  | 110 | 2031 |  | mapped-new line | Suchraum Stemwarde | Ahrensburg-Nord
DSO | SH Netz | Leitung UW Süderheistedt - UW Strübbel 3 |  | 110 | 2031 | 16.5 | mapped-new line | Süderheistedt | Strübbel | 14075 (Süderheistedt 1, 110kV) | 39071 (Strübbel, 110kV) | 0.7 | exact_muni+exact_subst
DSO | SH Netz | Leitung UW Süderheistedt - Maßnahmen |  | 110 | 2031 |  | skipped: endpoints unmatched / low confidence | Leitung UW Süderheistedt | Maßnahmen |  |  |  |  | 14075 (Süderheistedt 1, 110kV, token_muni 0.55) | 15190 (Süderheistedt 2, 110kV, token_muni 0.55)
DSO | SH Netz | Leitung UW Süderheistedt - UW Tellingstedt |  | 110 | 2031 |  | skipped: endpoints unmatched / low confidence | Süderheistedt | Tellingstedt |  |  |  |  | 14075 (Süderheistedt 1, 110kV, exact_muni 0.70) | 15190 (Süderheistedt 2, 110kV, exact_muni 0.70)
DSO | SH Netz | Leitung UW Süderheistedt- UW Tellingstedt |  | 110 | 2031 |  | skipped: endpoints unmatched / low confidence | Süderheistedt | Tellingstedt |  |  |  |  | 14075 (Süderheistedt 1, 110kV, exact_muni 0.70) | 15190 (Süderheistedt 2, 110kV, exact_muni 0.70)
DSO | SH Netz | Leitung UW Brachenfeld - UW Trent |  | 110 | 2032 |  | mapped-new line | Brachenfeld | Trent | 36461 (Brachenfeld, 110kV) | 16133 (Trent, 110kV) | 0.9 | exact_subst+exact_subst
DSO | SH Netz | Leitung UW Brachenfeld- UW Trent |  | 110 | 2032 | 30.7 | skipped: duplicate new-line pair (parallel circuit? needs review) | Brachenfeld | Trent | 36461 (Brachenfeld, 110kV) | 16133 (Trent, 110kV) | 0.9 | exact_subst+exact_subst | 36461 (Brachenfeld, 110kV, exact_subst 0.90) | 36713 (Ost 2, 110kV, osm_site 0.75) | 13150 (Neumünster 2, 110kV, osm_site 0.75) | 16133 (Trent, 110kV, exact_subst 0.90) | 39569 (Trenter Berg, 110kV, osm_site 0.75)
DSO | SH Netz | Leitung UW Eckernförde Großkönigsforde |  | 110 | 2032 |  | skipped: endpoints unmatched / low confidence | Leitung UW Eckernförde Großkönigsforde
DSO | SH Netz | Leitung UW Eckemförde - UW Kiel-X UWV-Maßnahmen |  | 110 | 2032 |  | skipped: endpoints unmatched / low confidence | Eckemförde | Kiel | [7 empty] | 36391 (Kiel, 220kV, exact_subst 0.90) | 1030 (Kiel 1, 110kV, exact_muni 0.70) | 4059 (Kiel-Süd, 110kV, exact_muni 0.70)
DSO | SH Netz | Leitung UW Rogerfelde-X - UW Bahrenkrug |  | 110 | 2032 |  | skipped: endpoints unmatched / low confidence | Rogerfelde-X | Bahrenkrug | 36728 (Altenkrempe, 110kV) | 37051 (Seedorf, 110kV) | 0.5 | osm_token+osm_site | 36728 (Altenkrempe, 110kV, osm_token 0.50) |  |  | 37051 (Seedorf, 110kV, osm_site 0.75)
DSO | SH Netz | Leitung UW Suchraum Stemwarde UW Ahrensburg-Nord |  | 110 | 2032 |  | skipped: endpoints unmatched / low confidence | Stemwarde Ahrensburg | Nord |  |  |  |  | 36144 (Ahrensburg Nord, 110kV, token_muni 0.55) |  |  | 24787 (Nord 1, 110kV, osm_site 0.75) | 33775 (Reutlingen 3, 110kV, osm_site 0.75) | 12068 (Y-Herbertingen, 380kV, osm_site 0.75)
DSO | SH Netz | Leitung UW Struxdorf - UW Süderbrarup |  | 110 | 2032 | 8.9 | mapped-new line | Struxdorf | Süderbrarup | 37113 (Struxdorf, 110kV) | 37112 (Süderbrarup, 110kV) | 0.9 | exact_subst+exact_subst
DSO | SH Netz | Leitung UW Süderheistedt- UW Linden |  | 110 | 2032 | 1.9 | mapped-new line | Süderheistedt | Linden | 14075 (Süderheistedt 1, 110kV) | 36553 (Linden 3, 110kV) | 0.7 | exact_muni+osm_site
DSO | SH Netz | Leitung UW Tarp-X - LH-13- 106 |  | 110 | 2032 |  | skipped: endpoints unmatched / low confidence | Leitung UW Tarp-X | LH-13- 106 |  |  |  |  | 36747 (Tarp, 110kV, token 0.55)
DSO | SH Netz | Leitung UW Tarp-X - UW Struxdorf |  | 110 | 2032 | 18.9 | skipped: endpoints unmatched / low confidence | Tarp-X | Struxdorf | 36747 (Tarp, 110kV) | 37113 (Struxdorf, 110kV) | 0.55 | token+exact_subst | 36747 (Tarp, 110kV, token 0.55) |  |  | 37113 (Struxdorf, 110kV, exact_subst 0.90)
DSO | SH Netz | Leitung UW Trent-X - 211 |  | 110 | 2032 |  | skipped: endpoints unmatched / low confidence | Leitung UW Trent-X | 211 |  |  |  |  | 16133 (Trent, 110kV, token 0.55)
DSO | SH Netz | Leitung UW Trent-X- UW Lütjenburg |  | 110 | 2032 |  | skipped: duplicate new-line pair (parallel circuit? needs review) | Trent | Lütjenburg |  |  |  |  | 16133 (Trent, 110kV, exact_subst 0.90) | 39569 (Trenter Berg, 110kV, osm_site 0.75)
DSO | SH Netz | Leitung UW Trent-X-UW Lütjenburg |  | 110 | 2033 |  | mapped-new line | Trent | Lütjenburg
DSO | SachsenNetze | Ersatzneubau 110-kV-Freileitungsanlage 210 Hirschfelde - Schmölln Abschnitte M340-M109, M1 |  | 110 |  | 15 | out-of-scope (COD > 2035) | Ersatzneubau 110-kV-Freileitungsanlage 210 Hirschfelde | Schmölln Abschnitte M340-M109, M1
DSO | SachsenNetze | 110-kV-Freileitungsanlage 142 Pesterwitz - Dresden Mitte |  | 110 | 2024 |  | skipped: endpoints unmatched / low confidence | Pesterwitz | Dresden Mitte | [7 empty] | 16094 (DD-Mitte 1, 110kV, token_muni 0.55) | 16096 (DD-Mitte 2, 110kV, token_muni 0.55) | 16166 (Dresden 1, 110kV, token_muni 0.55)
DSO | SachsenNetze | Verstärkung 110-kV-Leitung Anlage 211 Oberoderwitz - Neueibau |  | 110 | 2025 | 4.3 | mapped-new line | Oberoderwitz | Neueibau
DSO | SachsenNetze | 110-kV-Freileitungsanlage 203 |  | 110 | 2025 | 7 | skipped: endpoints unmatched / low confidence | 110-kV-Freileitungsanlage 203
DSO | SachsenNetze | 110-kV-Freileitungsanlage 141 |  | 110 | 2025 | 2 | skipped: endpoints unmatched / low confidence | 110-kV-Freileitungsanlage 141
DSO | SachsenNetze | 110-kV-Leitungsanlage 139 UW Dresden Neustadt - UW Wilschdorf |  | 110 | 2025 | 0.1 | skipped: endpoints unmatched / low confidence | 110-kV-Leitungsanlage 139 UW Dresden Neustadt | UW Wilschdorf |  |  |  |  | 16094 (DD-Mitte 1, 110kV, token_muni 0.55) | 16096 (DD-Mitte 2, 110kV, token_muni 0.55) | 16166 (Dresden 1, 110kV, token_muni 0.55)
DSO | SachsenNetze | 110-kV-Freileitungsanlage 128 |  | 110 | 2025 | 8.6 | skipped: endpoints unmatched / low confidence | 110-kV-Freileitungsanlage 128
DSO | SachsenNetze | 110-kV-Verbindung Dresden Räcknitz - Dresden Nord |  | 110 | 2026 | 13.5 | skipped: endpoints unmatched / low confidence | Dresden Räcknitz | Dresden Nord | 32507 (Dresden Räcknitz, 110kV) | 16094 (DD-Mitte 1, 110kV) | 0.55 | exact_subst+token_muni | 32507 (Dresden Räcknitz, 110kV, exact_subst 0.90, 3km vs 14km) | 16166 (Dresden 1, 110kV, osm_site 0.75, 4km vs 14km) | 38921 (Bannewitz, 110kV, osm_site 0.75, 5km vs 14km) | 16094 (DD-Mitte 1, 110kV, token_muni 0.55, 3km vs 14km) | 16096 (DD-Mitte 2, 110kV, token_muni 0.55, 3km vs 14km) | 16166 (Dresden 1, 110kV, token_muni 0.55, 2km vs 14km)
DSO | SachsenNetze | Neubau 110-kV-Leitungsanlage Anschluss ESMC (ESMC - Volkersdorf) (1. BA) |  | 110 | 2026 | 1.8 | skipped: endpoints unmatched / low confidence | Neubau 110-kV-Leitungsanlage Anschluss ESMC
DSO | SachsenNetze | 110-kV-Freileitungsanlage 120 |  | 110 | 2026 | 1 | skipped: endpoints unmatched / low confidence | 110-kV-Freileitungsanlage 120
DSO | SachsenNetze | 110-kV-Freileitungsanlage 205 |  | 110 | 2026 | 3 | skipped: endpoints unmatched / low confidence | 110-kV-Freileitungsanlage 205
DSO | SachsenNetze | 110-kV-Freileitungsanlage 231 |  | 110 | 2026 | 5 | skipped: endpoints unmatched / low confidence | 110-kV-Freileitungsanlage 231
DSO | SachsenNetze | 110-kV-Freileitungsanlage 140 UW Dresden Gorbitz - UW Dresden Süd |  | 110 | 2026 |  | skipped: endpoints unmatched / low confidence | Dresden Gorbitz | Dresden Süd | 16094 (DD-Mitte 1, 110kV) | 11770 (Dresden Süd, 380kV) | 0.55 | token_muni+exact_subst@v | 16094 (DD-Mitte 1, 110kV, token_muni 0.55) | 16096 (DD-Mitte 2, 110kV, token_muni 0.55) | 16166 (Dresden 1, 110kV, token_muni 0.55) | 11770 (Dresden Süd, 380kV, exact_subst 0.90) | 34833 (Dresden Süd 1, 110kV, osm_site 0.75) | 35106 (Dresden Süd 2, 110kV, osm_site 0.75)
DSO | SachsenNetze | 110-kV-Freileitungsanlage 171 |  | 110 | 2026 | 1.3 | skipped: endpoints unmatched / low confidence | 110-kV-Freileitungsanlage 171
DSO | SachsenNetze | 110-kV-Freileitungsanlage 233 |  | 110 | 2026 | 1.3 | skipped: endpoints unmatched / low confidence | 110-kV-Freileitungsanlage 233
DSO | SachsenNetze | 110-kV-Freileitungsanlage 148 |  | 110 | 2026 | 20 | skipped: endpoints unmatched / low confidence | 110-kV-Freileitungsanlage 148
DSO | SachsenNetze | NK Horka |  | 110 | 2026 | 0.6 | skipped: endpoints unmatched / low confidence | NK Horka | [5 empty] | 24503 (Horka, 110kV, token 0.55)
DSO | SachsenNetze | Netzknoten Volkersdorf |  | 110 | 2026 | 0.1 | skipped: endpoints unmatched / low confidence | Netzknoten Volkersdorf
DSO | SachsenNetze | Verstärkung 110-kV-Leitung Anlage 218 Oberputzkau - Rodewitz |  | 110 | 2027 | 32.5 | mapped-new line | Oberputzkau | Rodewitz
DSO | SachsenNetze | 110-kV-Freileitungsanlage 102 |  | 110 | 2027 | 8 | skipped: endpoints unmatched / low confidence | 110-kV-Freileitungsanlage 102
DSO | SachsenNetze | 110-kV-Freileitungsanlage 252 |  | 110 | 2027 | 3.5 | skipped: endpoints unmatched / low confidence | 110-kV-Freileitungsanlage 252
DSO | SachsenNetze | 110-kV-Freileitungsanlage 251 |  | 110 | 2027 | 1.5 | skipped: endpoints unmatched / low confidence | 110-kV-Freileitungsanlage 251
DSO | SachsenNetze | Reduktion des Kurzschlussstrombeitrags in das Dresdner HS-Netz |  | 110 | 2027 |  | skipped: endpoints unmatched / low confidence | Reduktion des Kurzschlussstrombeitrags in das Dresdner HS-Netz
DSO | SachsenNetze | 110-kV-Freileitungsanlage 202 |  | 110 | 2028 | 2 | skipped: endpoints unmatched / low confidence | 110-kV-Freileitungsanlage 202
DSO | SachsenNetze | Anlage 280/281 110-kV-Freileitungsanlage 280 und 281 UW Hagenwerder - UW Turow, UW Ferro-H |  | 110 | 2028 | 16 | skipped: endpoints unmatched / low confidence | Turow, Ferro | Hirschfelde
DSO | SachsenNetze | 110-kV-Freileitungsanlage 122 |  | 110 | 2028 | 7 | skipped: endpoints unmatched / low confidence | 110-kV-Freileitungsanlage 122
DSO | SachsenNetze | Neubau 110-kV-Leitungsanlage Anschluss UW Salzenforst |  | 110 | 2028 | 1.7 | skipped: endpoints unmatched / low confidence | Neubau 110-kV-Leitungsanlage Anschluss UW Salzenforst
DSO | SachsenNetze | Neubau 110-kV-Leitungsanlage Anschluss UW Rossendorf |  | 110 | 2028 | 2.3 | skipped: endpoints unmatched / low confidence | Neubau 110-kV-Leitungsanlage Anschluss UW Rossendorf
DSO | SachsenNetze | Neubau 110-kV-Leitungsanlage Verbindung UW Dresden Nord - UW Rähnitz |  | 110 | 2028 | 4.8 | skipped: endpoints unmatched / low confidence | Neubau 110-kV-Leitungsanlage Verbindung UW Dresden Nord | UW Rähnitz | 16094 (DD-Mitte 1, 110kV) | 40120 (Rähnitz, 110kV) | 0.3 | newsite+token | 16094 (DD-Mitte 1, 110kV, token_muni 0.55, 9km vs 5km) | 16096 (DD-Mitte 2, 110kV, token_muni 0.55, 8km vs 5km) | 16166 (Dresden 1, 110kV, token_muni 0.55, 13km vs 5km) | 40120 (Rähnitz, 110kV, token 0.55, 9km vs 5km)
DSO | SachsenNetze | Neubau 110-kV-Leitungsanlage Verbindung Dresden Rähnitz - Dresden Kaditz |  | 110 | 2028 | 8 | skipped: endpoints unmatched / low confidence | Neubau 110-kV-Leitungsanlage Verbindung Dresden Rähnitz | Dresden Kaditz | 16094 (DD-Mitte 1, 110kV) | 16096 (DD-Mitte 2, 110kV) | 0.3 | newsite+token_muni | 16094 (DD-Mitte 1, 110kV, token_muni 0.55, 0km vs 8km) | 16096 (DD-Mitte 2, 110kV, token_muni 0.55, 1km vs 8km) | 16166 (Dresden 1, 110kV, token_muni 0.55, 4km vs 8km) | 16094 (DD-Mitte 1, 110kV, token_muni 0.55, 0km vs 8km) | 16096 (DD-Mitte 2, 110kV, token_muni 0.55, 1km vs 8km) | 16166 (Dresden 1, 110kV, token_muni 0.55, 4km vs 8km)
DSO | SachsenNetze | 110-kV-Schaltanlage Schmölln |  | 110 | 2028 | 0.6 | skipped: endpoints unmatched / low confidence | 110-kV-Schaltanlage Schmölln | [5 empty] | 38008 (Schmölln, 110kV, token 0.55) | 39236 (Schmölln, 380kV, token 0.55)
DSO | SachsenNetze | Neubau 110-kV-Leitungsanlage Anschluss ESMC (Volkersdorf - Altwilschdorf) (2. BA) |  | 110 | 2029 | 1.5 | skipped: endpoints unmatched / low confidence | Neubau 110-kV-Leitungsanlage Anschluss ESMC
DSO | SachsenNetze | 110-kV-Freileitungsanlage 210 Hirschfelde - Schmölln Abschnitte M300 - M316, M331 - M340 |  | 110 | 2029 | 13 | skipped: endpoints unmatched / low confidence | 110-kV-Freileitungsanlage 210 Hirschfelde | M340
DSO | SachsenNetze | Neubau 110-kV-Leitungsanlage Anschluss UW Dresden Hellerberge |  | 110 | 2029 | 1.6 | skipped: endpoints unmatched / low confidence | Neubau 110-kV-Leitungsanlage Anschluss UW Dresden Hellerberge | [5 empty] | 16094 (DD-Mitte 1, 110kV, token_muni 0.55) | 16096 (DD-Mitte 2, 110kV, token_muni 0.55) | 16166 (Dresden 1, 110kV, token_muni 0.55)
DSO | SachsenNetze | Neubau 110-kV-Leitungsanlage Anschluss UW Dresden Kemnitz |  | 110 | 2030 | 3.7 | skipped: endpoints unmatched / low confidence | Neubau 110-kV-Leitungsanlage Anschluss UW Dresden Kemnitz | [5 empty] | 16094 (DD-Mitte 1, 110kV, token_muni 0.55) | 16096 (DD-Mitte 2, 110kV, token_muni 0.55) | 16166 (Dresden 1, 110kV, token_muni 0.55)
DSO | SachsenNetze | 110-kV-Schaltanlage UW Streumen |  | 110 | 2030 | 0.6 | skipped: endpoints unmatched / low confidence | 110-kV-Schaltanlage UW Streumen | [5 empty] | 37971 (Streumen, 380kV, token 0.55) | 39255 (Streumen, 110kV, token 0.55)
DSO | SachsenNetze | Neubau 110-kV-Leitungsanlage Anschluss UW Thiendorf |  | 110 | 2030 | 5.1 | skipped: endpoints unmatched / low confidence | Neubau 110-kV-Leitungsanlage Anschluss UW Thiendorf
DSO | SachsenNetze | 110-kV-Freileitungsanlage 112 |  | 110 | 2031 | 15.5 | skipped: endpoints unmatched / low confidence | 110-kV-Freileitungsanlage 112
DSO | SachsenNetze | 110-kV-Freileitungsanlage 270 |  | 110 | 2031 | 7 | skipped: endpoints unmatched / low confidence | 110-kV-Freileitungsanlage 270
DSO | SachsenNetze | Neubau 110-kV-Leitungsanlage Anschluss UW Dresden Niedersedlitz |  | 110 | 2031 | 2.9 | skipped: endpoints unmatched / low confidence | Neubau 110-kV-Leitungsanlage Anschluss UW Dresden Niedersedlitz | [5 empty] | 16094 (DD-Mitte 1, 110kV, token_muni 0.55) | 16096 (DD-Mitte 2, 110kV, token_muni 0.55) | 16166 (Dresden 1, 110kV, token_muni 0.55)
DSO | SachsenNetze | Neubau 110-kV-Leitungsanlage Anbindung Altwilschdorf |  | 110 | 2032 | 1.5 | skipped: endpoints unmatched / low confidence | Neubau 110-kV-Leitungsanlage Anbindung Altwilschdorf
DSO | SachsenNetze | Ersatzneubau Anlage 250 |  | 110 | 2032 | 33 | skipped: endpoints unmatched / low confidence | Ersatzneubau Anlage 250
DSO | SachsenNetze | 110-kV-Leitungsanlage 128 |  | 110 | 2032 | 9 | skipped: endpoints unmatched / low confidence | 110-kV-Leitungsanlage 128
DSO | SachsenNetze | Neubau 110-kV-Leitungsanlage Anbindung UW Altwilschdorf |  | 110 | 2032 | 1.5 | skipped: endpoints unmatched / low confidence | Neubau 110-kV-Leitungsanlage Anbindung UW Altwilschdorf
DSO | SachsenNetze | 110-kV-Leitungsanlage 125 |  | 110 | 2033 | 9 | skipped: endpoints unmatched / low confidence | 110-kV-Leitungsanlage 125
DSO | SachsenNetze | Neubau 110-kV-Leitungsanlage Anschluss UW Großenhain Nord (Abschnitt Lampertswalde - Große |  | 110 | 2033 | 8.9 | skipped: endpoints unmatched / low confidence | Neubau 110-kV-Leitungsanlage Anschluss UW Großenhain Nord (Abschnitt Lampertswalde | Große | 26386 (Lampertswalde, 110kV) | 20329 (Großenhain, 110kV) | 0.3 | newsite+prefix | 20329 (Großenhain, 110kV, token 0.55, 0km vs 9km) | 40329 (Großenhain, 380kV, token 0.55, OK) | 26386 (Lampertswalde, 110kV, token 0.55, OK) | 20329 (Großenhain, 110kV, prefix 0.40, 0km vs 9km) | 40329 (Großenhain, 380kV, prefix 0.40, OK)
DSO | SachsenNetze | Neubau 110-kV-Leitungsanlage Anschluss UW Großenhain Nord (Abschnitt Reinersdorf - Großenh |  | 110 | 2033 | 11.5 | skipped: endpoints unmatched / low confidence | Neubau 110-kV-Leitungsanlage Anschluss UW Großenhain Nord (Abschnitt Reinersdorf | Großenh | 40329 (Großenhain, 380kV) | 20329 (Großenhain, 110kV) | 0.3 | newsite+prefix | 20329 (Großenhain, 110kV, token 0.55, 0km vs 12km) | 40329 (Großenhain, 380kV, token 0.55, OK) |  | 20329 (Großenhain, 110kV, prefix 0.40, 0km vs 12km) | 40329 (Großenhain, 380kV, prefix 0.40, OK)
DSO | Syna | 110-kV-SF6-Schaltanlage in Kriftel (Syna) 1 |  | 110 |  |  | out-of-scope (COD > 2035) | 110-kV-SF6-Schaltanlage in Kriftel 1
DSO | Syna | Seilverstärkung Bl. 3017 |  | 110 |  |  | out-of-scope (COD > 2035) | Seilverstärkung Bl. 3017
DSO | Syna | Seilverstärkung Bl. 3027 |  | 110 | 2024 |  | skipped: endpoints unmatched / low confidence | Seilverstärkung Bl. 3027
DSO | Syna | Ersatzneubau Bl. 3041 Mast 1002 (wg. B14) |  | 110 | 2024 |  | skipped: endpoints unmatched / low confidence | Ersatzneubau Bl. 3041 Mast 1002
DSO | Syna | Ersatzneubau Freileitung Höchst-Bommersheim (Bl. 3019) |  | 110 | 2025 | 61.3 | skipped: endpoints unmatched / low confidence | Höchst | Bommersheim |  |  |  |  | 30765 (Höchstädt, 110kV, prefix 0.40) |  |  | 7972 (Bommersheim, 110kV, exact_subst 0.90) | 8162 (Bad Homburg v.d. Höhe 1, 110kV, osm_site 0.75)
DSO | Syna | RZ Horizon Kabelverlegung |  | 110 | 2025 |  | skipped: endpoints unmatched / low confidence | RZ Horizon Kabelverlegung
DSO | Syna | Seilverstärkung Bl. 3016 |  | 110 | 2025 |  | skipped: endpoints unmatched / low confidence | Seilverstärkung Bl. 3016
DSO | Syna | Ersatzneubau Freileitung Bl. 2319 |  | 110 | 2026 |  | skipped: endpoints unmatched / low confidence | Ersatzneubau Freileitung Bl. 2319
DSO | Syna | Neubau Kabel Bl. 3018 - UA RZ Kelsterbach |  | 110 | 2026 |  | skipped: endpoints unmatched / low confidence | Neubau Kabel Bl. 3018 | UA RZ Kelsterbach | [7 empty] | 8169 (Kelsterbach 1, 110kV, token_muni 0.55) | 8463 (Höchst Süd Neu, 110kV, token_muni 0.55) | 9434 (Kelsterbach 2, 380kV, token_muni 0.55)
DSO | Syna | Kabelneubau FRA4.2 und Mast 30 Bl. 3019 |  | 110 | 2026 |  | skipped: endpoints unmatched / low confidence | Kabelneubau FRA4.2 und Mast 30 Bl. 3019
DSO | Syna | Seilverstärkung Bl. 3018 |  | 110 | 2026 |  | skipped: endpoints unmatched / low confidence | Seilverstärkung Bl. 3018
DSO | Syna | Bl. 3014 Wallauer Spange (DB) Mast 14-15 |  | 110 | 2026 |  | skipped: endpoints unmatched / low confidence | Bl. 3014 Wallauer Spange Mast 14-15
DSO | Syna | Neubau Kabel Industriepark Griesheim |  | 110 | 2027 |  | skipped: endpoints unmatched / low confidence | Neubau Kabel Industriepark Griesheim | [5 empty] | 10167 (Erlensee, 110kV, osm_token 0.50) | 160 (Griesheim, 380kV, token 0.55) | 8702 (Griesheim, 220kV, token 0.55)
DSO | Syna | Kabelneubau RZ Liederbach (Coca-Cola) - UA Kriftel |  | 110 | 2027 | 4.9 | mapped-new line | RZ Liederbach | Kriftel | 7840 (Liederbach am Taunus, 110kV) | 8460 (Kriftel 2, 110kV) | 0.4 | prefix+osm_site
DSO | Syna | Bl. 3065 Kabel Anschluss Gewerbegebiet Nord |  | 110 | 2027 |  | skipped: endpoints unmatched / low confidence | Bl. 3065 Kabel Anschluss Gewerbegebiet Nord
DSO | Syna | Anbindung des 110-kV- Netzes der sw-netz an die Taunusgruppe |  | 110 | 2027 |  | skipped: endpoints unmatched / low confidence | Netzes der sw | netz an die Taunusgruppe
DSO | Syna | Einbindung Stromkreis Kelsterbach FWH-Süd (Schwanheim) Bl. 2373 |  | 110 | 2027 |  | skipped: endpoints unmatched / low confidence | Einbindung Stromkreis Kelsterbach FWH-Süd Bl. 2373 | [5 empty] | 8169 (Kelsterbach 1, 110kV, token_muni 0.55) | 8463 (Höchst Süd Neu, 110kV, token_muni 0.55) | 9434 (Kelsterbach 2, 380kV, token_muni 0.55)
DSO | Syna | Kabelneubau - Auftrennen Eschborn Kabel und Einschleifung Mast 28 Bl. 3019 |  | 110 | 2028 |  | skipped: endpoints unmatched / low confidence | Kabelneubau | Auftrennen Eschborn Kabel und Einschleifung Mast 28 Bl. 3019 | [7 empty] | 7974 (Eschborn, 110kV, token 0.55)
DSO | Syna | Anlagenerweiterung UA Laubach |  | 110 | 2028 |  | skipped: endpoints unmatched / low confidence | Anlagenerweiterung UA Laubach
DSO | Syna | Neubau UA RZ Sulzbach inkl. Kabelneubau |  | 110 | 2029 |  | skipped: endpoints unmatched / low confidence | Neubau UA RZ Sulzbach inkl. Kabelneubau | [5 empty] | 26619 (Sulzbach/Saar, 110kV, prefix 0.40)
DSO | Syna | Ersatzneubau Sindlingen Nord Freileitung |  | 110 | 2030 |  | skipped: endpoints unmatched / low confidence | Ersatzneubau Sindlingen Nord Freileitung
DSO | Syna | Bl. 3020 Leiterseiltausch |  | 110 | 2032 |  | skipped: endpoints unmatched / low confidence | Bl. 3020 Leiterseiltausch
DSO | Syna | Freileitungs- /Kabelverbindung zwischen UA Wiesbaden Ost und Punkt Mechthildshausen |  | 110 | 2035 |  | skipped: endpoints unmatched / low confidence | Wiesbaden Ost | Mechthildshausen |  |  |  |  | 23708 (Wiesbaden 1, 110kV, token_muni 0.55) | 24226 (Wiesbaden 2, 110kV, token_muni 0.55) | 25930 (Wiesbaden 3, 110kV, token_muni 0.55)
DSO | Syna | Seilverstärkung Bl. 3035 |  | 110 | 2035 |  | skipped: endpoints unmatched / low confidence | Seilverstärkung Bl. 3035
DSO | Syna | Seilverstärkung Bl. 3011 |  | 110 | 2035 |  | skipped: endpoints unmatched / low confidence | Seilverstärkung Bl. 3011
DSO | TEN Thüringer Energienetze | Kabelverlegung (UW Heiligenstadt) |  | 110 |  |  | out-of-scope (COD > 2035) | Kabelverlegung
DSO | TEN Thüringer Energienetze | Kabelverlegung (UW Waltershausen) |  | 110 |  |  | out-of-scope (COD > 2035) | Kabelverlegung
DSO | TEN Thüringer Energienetze | Kabelverlegung (UW Weimar Nord) |  | 110 |  |  | out-of-scope (COD > 2035) | Kabelverlegung
DSO | TEN Thüringer Energienetze | Kabelverlegung (UW Kahla) |  | 110 |  |  | out-of-scope (COD > 2035) | Kabelverlegung
DSO | TEN Thüringer Energienetze | Kabelverlegung (UW Gera Langenberg) |  | 110 |  |  | out-of-scope (COD > 2035) | Kabelverlegung
DSO | TEN Thüringer Energienetze | Kabelverlegung (UW Zeulenroda) |  | 110 |  |  | out-of-scope (COD > 2035) | Kabelverlegung
DSO | TEN Thüringer Energienetze | Kabelverlegung (UW Pößneck) |  | 110 |  |  | out-of-scope (COD > 2035) | Kabelverlegung
DSO | TEN Thüringer Energienetze | Kabelverlegung (UW Schleusingen) |  | 110 |  |  | out-of-scope (COD > 2035) | Kabelverlegung
DSO | TEN Thüringer Energienetze | Kabelverlegung (UW Breitungen) |  | 110 |  |  | out-of-scope (COD > 2035) | Kabelverlegung
DSO | TEN Thüringer Energienetze | 110-kV-Leitung Bad Langensalza - Ebenheim |  | 110 | 2025 | 21.6 | mapped-new line | Bad Langensalza | Ebenheim | 35901 (Langensalza, 110kV) | 5498 (Ebenheim 1, 110kV) | 0.7 | exact_muni+osm_site
DSO | TEN Thüringer Energienetze | 110-kV-Leitung Vieselbach - Bad Langensalza |  | 110 | 2025 | 43.9 | mapped-new line | Vieselbach | Bad Langensalza | 35741 (Vieselbach, 110kV) | 35901 (Langensalza, 110kV) | 0.7 | exact_subst+exact_muni
DSO | TEN Thüringer Energienetze | 110-kV-Leitung Bad Langensalza - Mühlhausen |  | 110 | 2025 |  | mapped-new line | Bad Langensalza | Mühlhausen | 35901 (Langensalza, 110kV) | 35902 (Mühlhausen 2, 110kV) | 0.7 | exact_muni+osm_site
DSO | TEN Thüringer Energienetze | 110-kV-Leitung Gera Langenberg- Bethenhausen- Beerwalde |  | 110 | 2025 | 15.8 | mapped-new line | Gera Langenberg | Beerwalde | 38020 (Gera/Langenberg, 110kV) | 20591 (Beerwalde, 110kV) | 0.9 | exact_subst+exact_subst
DSO | TEN Thüringer Energienetze | 110-kV-Leitung Gera/Oberröppisch- Beerwalde |  | 110 | 2025 | 12.1 | skipped: endpoints unmatched / low confidence | Gera/Oberröppisch | Beerwalde | 18109 (Gera/Nord, 110kV) | 20591 (Beerwalde, 110kV) | 0.55 | token_muni+exact_subst | 18109 (Gera/Nord, 110kV, token_muni 0.55) | 20588 (Oberröppisch 1, 110kV, token_muni 0.55) | 20589 (Oberröppisch 2, 110kV, token_muni 0.55) | 20591 (Beerwalde, 110kV, exact_subst 0.90)
DSO | TEN Thüringer Energienetze | 110-kV-Leitung Greußen-Schilfa- Sömmerda |  | 110 | 2026 | 13.7 | mapped-new line | Greußen | Sömmerda | 9652 (Greußen 1, 110kV) | 9656 (Sömmerda 2, 110kV) | 0.75 | osm_site+osm_site
DSO | TEN Thüringer Energienetze | 110-kV-Leitung Herda- Martinroda |  | 110 | 2026 | 17.5 | mapped-new line | Herda | Martinroda | 17136 (Herda, 110kV) | 14639 (Martinroda, 110kV) | 0.9 | exact_subst+exact_subst
DSO | TEN Thüringer Energienetze | 110-kV-Leitung Martinroda-Bad Salzungen |  | 110 | 2026 | 10.7 | mapped-new line | Martinroda | Bad Salzungen | 14639 (Martinroda, 110kV) | 13961 (Bad Salzungen, 110kV) | 0.9 | exact_subst+exact_subst
DSO | TEN Thüringer Energienetze | 110-kV-Leitung Mürschnitz-Köppelsdorf- Neuhaus |  | 110 | 2026 |  | skipped: endpoints unmatched / low confidence | Mürschnitz | Neuhaus |  |  |  |  | 38060 (Mürschnitz, 110kV, exact_subst 0.90) |  |  | 34037 (Marienberg 3, 110kV, osm_site 0.75) | 4626 (Osburg 1, 380kV, osm_site 0.75) | 15809 (Osburg, 220kV, osm_site 0.75)
DSO | TEN Thüringer Energienetze | 110-kV-Leitung Wolkramshausen - Bischofferode |  | 110 | 2027 |  | mapped-new line | Wolkramshausen | Bischofferode
DSO | TEN Thüringer Energienetze | 110-kV-Leitung Suhl - Hildburghausen |  | 110 | 2027 | 19.5 | mapped-new line | Suhl | Hildburghausen | 1730 (Suhl/West 1, 110kV) | 11392 (Hildburghausen 1, 110kV) | 0.7 | exact_muni+osm_site
DSO | TEN Thüringer Energienetze | 110-kV-Leitung Hildburghausen - Eisfeld - Mürschnitz |  | 110 | 2027 | 33.9 | mapped-new line | Hildburghausen | Mürschnitz | 11392 (Hildburghausen 1, 110kV) | 38060 (Mürschnitz, 110kV) | 0.75 | osm_site+exact_subst
DSO | TEN Thüringer Energienetze | 110-kV-Leitung Leinefelde-Heiligenstadt |  | 110 | 2027 | 12.7 | mapped-new line | Leinefelde | Heiligenstadt | 37333 (Leinefelde, 110kV) | 37392 (Heiligenstadt, 110kV) | 0.9 | exact_subst+exact_subst
DSO | TEN Thüringer Energienetze | 110-kV-Leitung Doppeleinschleifung Langensalza/Süd |  | 110 | 2027 |  | skipped: endpoints unmatched / low confidence | 110-kV-Leitung Doppeleinschleifung Langensalza/Süd | [5 empty] | 35901 (Langensalza, 110kV, token 0.55)
DSO | TEN Thüringer Energienetze | 110-kV-Leitung Weida- Gera Oberröppich |  | 110 | 2027 | 5.7 | skipped: endpoints unmatched / low confidence | Weida | Gera Oberröppich | 39261 (Weida, 110kV) | 18109 (Gera/Nord, 110kV) | 0.55 | exact_subst+token_muni | 9743 (Weida, 380kV, exact_subst 0.90) | 10314 (Weida, 220kV, exact_subst 0.90) | 39261 (Weida, 110kV, exact_subst 0.90) | 18109 (Gera/Nord, 110kV, token_muni 0.55) | 20588 (Oberröppisch 1, 110kV, token_muni 0.55) | 20589 (Oberröppisch 2, 110kV, token_muni 0.55)
DSO | TEN Thüringer Energienetze | 110-kV-Leitung Großschwabhausen - Apolda |  | 110 | 2028 | 14.8 | mapped-new line | Großschwabhausen | Apolda | 39290 (Großschwabhausen, 110kV) | 19075 (Apolda, 110kV) | 0.9 | exact_subst+exact_subst
DSO | TEN Thüringer Energienetze | 110-kV-Leitung Wolkramshausen-Neuhof |  | 110 | 2028 |  | mapped-new line | Wolkramshausen | Neuhof | 36192 (Wolkramshausen, 110kV) | 14625 (Neuhof 2, 110kV) | 0.75 | exact_subst+osm_site
DSO | TEN Thüringer Energienetze | 110-kV-Leitung Wolkramshausen- Bleicherode- Bischofferode |  | 110 | 2028 |  | skipped: duplicate new-line pair (parallel circuit? needs review) | Wolkramshausen | Bischofferode |  |  |  |  | 12053 (Wolkramshausen, 220kV, exact_subst 0.90) | 36192 (Wolkramshausen, 110kV, exact_subst 0.90)
DSO | TEN Thüringer Energienetze | 110-kV-Leitung Wolkramshausen- Bernterode |  | 110 | 2028 | 24.4 | mapped-new line | Wolkramshausen | Bernterode | 36192 (Wolkramshausen, 110kV) | 38213 (Bernterode 2, 110kV) | 0.75 | exact_subst+osm_site
DSO | TEN Thüringer Energienetze | 110-kV-Leitung Doppeleinschleifung Bernterode |  | 110 | 2028 |  | skipped: endpoints unmatched / low confidence | 110-kV-Leitung Doppeleinschleifung Bernterode | [5 empty] | 38213 (Bernterode 2, 110kV, osm_token 0.50) | 14853 (Bernterode 1, 110kV, osm_token 0.50)
DSO | TEN Thüringer Energienetze | 110-kV-Leitung Menteroda-Mühlhausen |  | 110 | 2029 |  | mapped-new line | Menteroda | Mühlhausen | 38131 (Menteroda, 110kV) | 35902 (Mühlhausen 2, 110kV) | 0.75 | exact_subst+osm_site
DSO | TEN Thüringer Energienetze | 110-kV-Leitung Mühlhausen-Breitenbich- Küllstedt-Leinefelde |  | 110 | 2029 |  | mapped-new line | Mühlhausen | Leinefelde | 35902 (Mühlhausen 2, 110kV) | 37333 (Leinefelde, 110kV) | 0.75 | osm_site+exact_subst
DSO | TEN Thüringer Energienetze | 110-kV-Leitung Großenehrich- Mühlhausen |  | 110 | 2029 |  | mapped-new line | Großenehrich | Mühlhausen | 10496 (Großenehrich Wind, 110kV) | 35902 (Mühlhausen 2, 110kV) | 0.7 | exact_muni+osm_site
DSO | TEN Thüringer Energienetze | 110-kV-Leitung Walschleben- Gispersleben- Langensalza |  | 110 | 2030 | 28.2 | mapped-new line | Walschleben | Langensalza | 960 (Walschleben, 110kV) | 35901 (Langensalza, 110kV) | 0.9 | exact_subst+exact_subst
DSO | TEN Thüringer Energienetze | 110-kV-Leitung Blankenhain-Kottendorf |  | 110 | 2030 |  | mapped-new line | Blankenhain | Kottendorf
DSO | TEN Thüringer Energienetze | 110-kV-Leitung Großschwabhausen- Blankenhain |  | 110 | 2030 | 13.3 | mapped-new line | Großschwabhausen | Blankenhain | 39290 (Großschwabhausen, 110kV) | 21269 (Blankenhain, 110kV) | 0.9 | exact_subst+exact_subst
DSO | TEN Thüringer Energienetze | 110-kV-Leitung Eisenach-Ebenheim |  | 110 | 2030 | 10.4 | mapped-new line | Eisenach | Ebenheim | 712 (Eisenach, 380kV) | 5498 (Ebenheim 1, 110kV) | 0.75 | exact_subst@v+osm_site
DSO | TEN Thüringer Energienetze | 110-kV-Leitung Römhild- Simmershausen |  | 110 | 2030 |  | skipped: endpoints unmatched / low confidence | Römhild | Simmershausen |  |  |  |  | 35966 (Simmershausen, 110kV, exact_muni 0.70) |  |  | 35966 (Simmershausen, 110kV, exact_subst 0.90)
DSO | TEN Thüringer Energienetze | 110-kV-Leitung Eins Simmershausen |  | 110 | 2030 |  | skipped: endpoints unmatched / low confidence | 110-kV-Leitung Eins Simmershausen | [5 empty] | 35966 (Simmershausen, 110kV, token 0.55)
DSO | TEN Thüringer Energienetze | Erhöhung Standsicherheit 110-kV- Freileitungsmasten infolge geänderter Windund Eislasten (Maßnahmenpaket 2 von 5) |  | 110 | 2030 |  | skipped: endpoints unmatched / low confidence | Erhöhung Standsicherheit 110-kV- Freileitungsmasten infolge geänderter Windund Eislasten
DSO | TEN Thüringer Energienetze | 110-kV-Leitung Altenfeld - Suhl |  | 110 | 2031 | 23.3 | mapped-new line | Altenfeld | Suhl | 13764 (Altenfeld, 380kV) | 1730 (Suhl/West 1, 110kV) | 0.7 | exact_subst@v+exact_muni
DSO | TEN Thüringer Energienetze | 110-kV-Leitung Wolkramshausen- Menteroda- Großenehrich- Großenehrich Wind- Greußen |  | 110 | 2031 | 34.8 | mapped-new line | Wolkramshausen | Greußen | 36192 (Wolkramshausen, 110kV) | 9652 (Greußen 1, 110kV) | 0.75 | exact_subst+osm_site
DSO | TEN Thüringer Energienetze | 110-kV-Leitung Mürschnitz-Eisfeld- Hildburghausen |  | 110 | 2031 | 33.9 | skipped: duplicate new-line pair (parallel circuit? needs review) | Mürschnitz | Hildburghausen | 38060 (Mürschnitz, 110kV) | 11392 (Hildburghausen 1, 110kV) | 0.75 | exact_subst+osm_site | 38060 (Mürschnitz, 110kV, exact_subst 0.90) |  |  | 11392 (Hildburghausen 1, 110kV, osm_site 0.75) | 20388 (Hildburghausen 2, 110kV, exact_muni 0.70)
DSO | TEN Thüringer Energienetze | 110-kV-Leitung Großschwabhausen- Zimmern-Dornburg- Rauschwitz-Eisenberg |  | 110 | 2032 | 37.2 | mapped-new line | Großschwabhausen | Eisenberg | 39290 (Großschwabhausen, 110kV) | 19780 (Eisenberg, 110kV) | 0.9 | exact_subst+exact_subst
DSO | TEN Thüringer Energienetze | 110-kV-Leitung Eisenberg-Gera Langenberg |  | 110 | 2032 | 14.8 | mapped-new line | Eisenberg | Gera Langenberg | 19780 (Eisenberg, 110kV) | 38020 (Gera/Langenberg, 110kV) | 0.9 | exact_subst+exact_subst
DSO | TEN Thüringer Energienetze | 110-kV-Leitung Weida- Hermsdorf |  | 110 | 2032 | 21.5 | mapped-new line | Weida | Hermsdorf | 39261 (Weida, 110kV) | 20266 (Hermsdorf 1, 110kV) | 0.75 | exact_subst+osm_site
DSO | TEN Thüringer Energienetze | 110-kV-Leitung Hermsdorf-Stadtroda |  | 110 | 2032 |  | mapped-new line | Hermsdorf | Stadtroda
DSO | TEN Thüringer Energienetze | 110-kV-Leitung Ebenheim- Waltershausen-Gotha |  | 110 | 2032 | 18.8 | mapped-new line | Ebenheim | Gotha | 5498 (Ebenheim 1, 110kV) | 38367 (Gotha 2, 110kV) | 0.75 | osm_site+osm_site
DSO | TEN Thüringer Energienetze | 110-kV-Anschlussleitung zum HöS/HS-UW Eisenberg/Zeitz |  | 110 | 2033 |  | skipped: endpoints unmatched / low confidence | 110-kV-Anschlussleitung zum HöS/HS-UW Eisenberg/Zeitz | [5 empty] | 19780 (Eisenberg, 110kV, token 0.55) | 14393 (Zeitz, 110kV, token 0.55)
DSO | TEN Thüringer Energienetze | 110-kV-Leitung Eisenach - Eisenach West |  | 110 | 2033 | 1.5 | mapped-new line | Eisenach | Eisenach West | 712 (Eisenach, 380kV) | 17141 (Eisenach/West, 110kV) | 0.8 | exact_subst@v+exact_subst
DSO | TEN Thüringer Energienetze | 110-kV-Leitung Vieselbach- Erfurt/Hochstedt- Weimar/Nord- Weimar/Süd- Großschwabhausen |  | 110 | 2033 | 30.5 | mapped-new line | Vieselbach | Großschwabhausen | 35741 (Vieselbach, 110kV) | 39290 (Großschwabhausen, 110kV) | 0.9 | exact_subst+exact_subst
DSO | TEN Thüringer Energienetze | 110-kV-Leitung Bernterode-Leinefelde |  | 110 | 2033 | 11.8 | mapped-new line | Bernterode | Leinefelde | 38213 (Bernterode 2, 110kV) | 37333 (Leinefelde, 110kV) | 0.75 | osm_site+exact_subst
DSO | TEN Thüringer Energienetze | 110-kV-Leitung Menteroda-Deuna |  | 110 | 2033 |  | mapped-new line | Menteroda | Deuna
DSO | TEN Thüringer Energienetze | 110-kV-Leitung Ebeleben-Großenehrich |  | 110 | 2033 | 9.5 | mapped-new line | Ebeleben | Großenehrich | 10492 (Ebeleben, 110kV) | 10496 (Großenehrich Wind, 110kV) | 0.7 | exact_subst+exact_muni
DSO | TEN Thüringer Energienetze | 110-kV-Leitung Großenehrich-Bad Tennstedt-Dachwig- Vieselbach |  | 110 | 2033 | 39.5 | mapped-new line | Großenehrich | Vieselbach | 10496 (Großenehrich Wind, 110kV) | 35741 (Vieselbach, 110kV) | 0.7 | exact_muni+exact_subst
DSO | TEN Thüringer Energienetze | 110-kV-Leitung Weida- Berga |  | 110 | 2033 | 11 | skipped: endpoints unmatched / low confidence | Weida | Berga | 39261 (Weida, 110kV) | 21467 (Berga/Elster, 110kV) | 0.4 | exact_subst+prefix | 9743 (Weida, 380kV, exact_subst 0.90) | 10314 (Weida, 220kV, exact_subst 0.90) | 39261 (Weida, 110kV, exact_subst 0.90) | 21467 (Berga/Elster, 110kV, prefix 0.40)
DSO | TEN Thüringer Energienetze | 110-kV-Leitung Weida- Auma-Zeulrenroda |  | 110 | 2033 |  | mapped-new line | Weida | Zeulrenroda
DSO | TEN Thüringer Energienetze | 110-kV-Leitung Eisenberg/Zeitz- Schkölen |  | 110 | 2033 |  | skipped: endpoints unmatched / low confidence | Eisenberg/Zeitz | Schkölen |  |  |  |  | 19780 (Eisenberg, 110kV, token 0.55) | 14393 (Zeitz, 110kV, token 0.55)
DSO | TEN Thüringer Energienetze | 110-kV-Leitung Remptendorf-Wurzbach |  | 110 | 2033 |  | mapped-new line | Remptendorf | Wurzbach
DSO | TEN Thüringer Energienetze | 110-kV-Leitung Eisenach/West- Eisenach/Automobilwerk- Herda |  | 110 | 2033 | 17.1 | mapped-new line | Eisenach/West | Herda | 17141 (Eisenach/West, 110kV) | 17136 (Herda, 110kV) | 0.9 | exact_subst+exact_subst
DSO | TEN Thüringer Energienetze | 110-kV-Leitung Eisenach-Eisenach/West |  | 110 | 2033 | 1.5 | skipped: duplicate new-line pair (parallel circuit? needs review) | Eisenach | Eisenach/West | 712 (Eisenach, 380kV) | 17141 (Eisenach/West, 110kV) | 0.8 | exact_subst@v+exact_subst | 712 (Eisenach, 380kV, exact_subst 0.90) | 37878 (Eisenach 3, 110kV, osm_site 0.75) | 15882 (Eisenach 1, 110kV, osm_site 0.75) | 17141 (Eisenach/West, 110kV, exact_subst 0.90) | 17138 (Eisenach 2, 110kV, osm_site 0.75)
DSO | TEN Thüringer Energienetze | 110-kV-Leitung Pahren- Langenbuch/Mühltroff |  | 110 | 2034 |  | mapped-new line | Pahren | Langenbuch/Mühltroff
DSO | TEN Thüringer Energienetze | 110-kV-Leitung Langenbuch-Frössen |  | 110 | 2034 |  | mapped-new line | Langenbuch | Frössen
DSO | TEN Thüringer Energienetze | 110-kV-Leitung Pahren- Schleiz-Zeulenroda- Auma-Weida |  | 110 | 2034 |  | mapped-new line | Pahren | Weida
DSO | TEN Thüringer Energienetze | 110-kV-Leitung Pahren- Schleiz-Zeulenroda- Auma-Weida |  | 110 | 2034 |  | skipped: duplicate new-line pair (parallel circuit? needs review) | Pahren | Weida | [7 empty] | 9743 (Weida, 380kV, exact_subst 0.90) | 10314 (Weida, 220kV, exact_subst 0.90) | 39261 (Weida, 110kV, exact_subst 0.90)
DSO | TEN Thüringer Energienetze | 110-kV-Leitung Schalkau-Mürschnitz- Eisfeld-Hildburghausen |  | 110 | 2034 |  | mapped-new line | Schalkau | Hildburghausen
DSO | TEN Thüringer Energienetze | 110-kV-Leitung Remptendorf-Friesau- Blankenstein-Frössen |  | 110 | 2035 |  | mapped-new line | Remptendorf | Frössen
DSO | TEN Thüringer Energienetze | 110-kV-Leitung Saalfeld- Schwarza Papierfabrik- Rudolstadt |  | 110 | 2035 | 6.3 | mapped-new line | Saalfeld | Rudolstadt | 38050 (Saalfeld, 110kV) | 37499 (Rudolstadt, 110kV) | 0.9 | exact_subst+exact_subst
DSO | TEN Thüringer Energienetze | 110-kV-Leitung Arnstadt- Stadtilm-Langewiesen |  | 110 | 2035 |  | mapped-new line | Arnstadt | Langewiesen
DSO | TEN Thüringer Energienetze | 110-kV-Leitung Römhild- Grimmenthal |  | 110 | 2035 | 25.6 | mapped-new line | Römhild | Grimmenthal | 35966 (Simmershausen, 110kV) | 1733 (Grimmenthal, 110kV) | 0.7 | exact_muni+exact_subst
DSO | TEN Thüringer Energienetze | 110-kV-Leitung Altenfeld- Langewiesen |  | 110 | 2036 |  | out-of-scope (COD > 2035) | Altenfeld | Langewiesen
DSO | TEN Thüringer Energienetze | 110-kV-Leitung Mühlberg-Ohrdruf |  | 110 | 2038 |  | out-of-scope (COD > 2035) | Mühlberg | Ohrdruf
DSO | TEN Thüringer Energienetze | 110-kV-Leitung Thörey- Mühlberg |  | 110 | 2038 |  | out-of-scope (COD > 2035) | Thörey | Mühlberg
DSO | TEN Thüringer Energienetze | 110-kV-Leitung Mühlberg-Gotha |  | 110 | 2038 |  | out-of-scope (COD > 2035) | Mühlberg | Gotha
DSO | TEN Thüringer Energienetze | 110-kV-Leitung Gotha- Gotha/Gleichenstraße |  | 110 | 2038 | 3.5 | out-of-scope (COD > 2035) | Gotha | Gotha/Gleichenstraße | 38367 (Gotha 2, 110kV) | 7164 (Gotha Gleichenstraße, 110kV) | 0.75 | osm_site+exact_subst
DSO | TEN Thüringer Energienetze | Schaltknoten Mühlberg |  | 110 | 2038 |  | out-of-scope (COD > 2035) | Schaltknoten Mühlberg
DSO | TEN Thüringer Energienetze | 110-kV-Leitung Greußen-Kindelbrück |  | 110 | 2039 |  | out-of-scope (COD > 2035) | Greußen | Kindelbrück
DSO | TEN Thüringer Energienetze | 110-kV-Leitung Auma- Neustadt an der Orla |  | 110 | 2039 |  | out-of-scope (COD > 2035) | Auma | Neustadt an der Orla
DSO | TEN Thüringer Energienetze | 110-kV-Leitung Bad Salzungen-Breitungen |  | 110 | 2039 | 9.8 | out-of-scope (COD > 2035) | Bad Salzungen | Breitungen | 13961 (Bad Salzungen, 110kV) | 35194 (Breitungen, 110kV) | 0.9 | exact_subst+exact_subst
DSO | TEN Thüringer Energienetze | 110-kV-Leitung Farnroda-Breitungen |  | 110 | 2039 | 23.6 | out-of-scope (COD > 2035) | Farnroda | Breitungen | 15609 (Farnroda, 110kV) | 35194 (Breitungen, 110kV) | 0.9 | exact_subst+exact_subst
DSO | TEN Thüringer Energienetze | 110-kV-Leitung Eisenach-Farnroda |  | 110 | 2039 | 8.1 | out-of-scope (COD > 2035) | Eisenach | Farnroda | 712 (Eisenach, 380kV) | 15609 (Farnroda, 110kV) | 0.8 | exact_subst@v+exact_subst
DSO | TEN Thüringer Energienetze | 110-kV-Leitung Kölleda- Olbersleben |  | 110 | 2040 |  | out-of-scope (COD > 2035) | Kölleda | Olbersleben
DSO | TEN Thüringer Energienetze | 110-kV-Leitung Olbersleben-Buttstädt |  | 110 | 2040 |  | out-of-scope (COD > 2035) | Olbersleben | Buttstädt
DSO | TEN Thüringer Energienetze | 110-kV-Leitung Remptendorf-Saalfeld |  | 110 | 2040 | 26.8 | out-of-scope (COD > 2035) | Remptendorf | Saalfeld | 39412 (Remptendorf, 110kV) | 38050 (Saalfeld, 110kV) | 0.9 | exact_subst+exact_subst
DSO | TEN Thüringer Energienetze | 110-kV-Leitung Herlasgrün-Greiz |  | 110 | 2042 | 8.6 | out-of-scope (COD > 2035) | Herlasgrün | Greiz | 39361 (Herlasgrün, 110kV) | 17915 (Greiz, 110kV) | 0.9 | exact_subst+exact_subst
DSO | TEN Thüringer Energienetze | 110-kV-Leitung Creuzburg-Schimberg |  | 110 | 2043 |  | out-of-scope (COD > 2035) | Creuzburg | Schimberg
DSO | TEN Thüringer Energienetze | 110-kV-Leitung Kottendorf-Stadtilm |  | 110 | 2044 |  | out-of-scope (COD > 2035) | Kottendorf | Stadtilm
DSO | TEN Thüringer Energienetze | 110-kV-Leitung Wolkramshausen- Sondershausen- Wolkramshausen/Süd |  | 110 | 2044 |  | out-of-scope (COD > 2035) | Wolkramshausen | Wolkramshausen/Süd | 36192 (Wolkramshausen, 110kV) | 12053 (Wolkramshausen, 220kV) | 0.65 | exact_subst+osm_site@v
DSO | TEN Thüringer Energienetze | 110-kV-Leitung Wolkramshausen- Nordhausen |  | 110 | 2044 | 7.9 | out-of-scope (COD > 2035) | Wolkramshausen | Nordhausen | 36192 (Wolkramshausen, 110kV) | 9680 (Nordhausen, 110kV) | 0.9 | exact_subst+exact_subst
DSO | TEN Thüringer Energienetze | 110-kV-Leitung Saalfeld- Schwarza-Königsee |  | 110 | 2044 | 22.9 | out-of-scope (COD > 2035) | Saalfeld | Königsee | 38050 (Saalfeld, 110kV) | 20652 (Königsee, 110kV) | 0.9 | exact_subst+exact_subst
DSO | TEN Thüringer Energienetze | 110-kV-Leitung Königsee-Langewiesen |  | 110 | 2044 |  | out-of-scope (COD > 2035) | Königsee | Langewiesen
DSO | TEN Thüringer Energienetze | 110-kV-Leitung Saalfeld- Kahla (Einschleifung Hohenwarte) |  | 110 | 2044 | 26.5 | out-of-scope (COD > 2035) | Saalfeld | Kahla | 38050 (Saalfeld, 110kV) | 38212 (Kahla, 110kV) | 0.9 | exact_subst+exact_subst
DSO | TEN Thüringer Energienetze | 110-kV-Leitung Neustadt an der Orla-Pößneck |  | 110 | 2044 |  | out-of-scope (COD > 2035) | Neustadt an der Orla | Pößneck
DSO | TEN Thüringer Energienetze | 110-kV-Leitung Remptendorf- Hohenwarte |  | 110 | 2044 | 16.9 | out-of-scope (COD > 2035) | Remptendorf | Hohenwarte | 39412 (Remptendorf, 110kV) | 38058 (Hohenwarte, 110kV) | 0.9 | exact_subst+exact_subst
DSO | TEN Thüringer Energienetze | 110-kV-Leitung Jena/Süd- Jena/Göschwitz |  | 110 | 2044 | 1.9 | out-of-scope (COD > 2035) | Jena/Süd | Jena/Göschwitz | 19772 (Jena 1, 110kV) | 27102 (Jena-Göschwitz, 110kV) | 0.55 | token_muni+exact_subst
DSO | TEN Thüringer Energienetze | 110-kV-Leitung Saalfeld- Taubenbach |  | 110 | 2044 | 19.7 | out-of-scope (COD > 2035) | Saalfeld | Taubenbach | 38050 (Saalfeld, 110kV) | 37539 (Taubenbach, 110kV) | 0.9 | exact_subst+exact_subst

## substations
level | operator | measure | kv | cod | status | matched_bus | match_conf | match_via | cand_1 | cand_2 | cand_3 | decision_bus | decision_lat | decision_lon | decision_note
TSO | 50Hertz | OST-2-4 Plus |  |  | out-of-scope (COD > 2035)
TSO | 50Hertz | Vierraden: Querregeltransformator (3.+4.) | 380 | 2026 | works-at-existing-site (bus matched, no topology change) | 35962 (Vierraden, 110kV) | 0.45 | token@v
TSO | 50Hertz | Güstrow: Querregeltransformator (1.-4.) inkl. Anlagenumstrukturierung | 380 | 2026 | works-at-existing-site (bus matched, no topology change) | 35618 (Güstrow, 380kV) | 0.55 | token
TSO | 50Hertz | Lauchstädt: 380/220-kV-Netzkuppeltransformator (2x) | 220 | 2026 | works-at-existing-site (bus matched, no topology change) | 12051 (Lauchstädt, 220kV) | 0.55 | token
TSO | 50Hertz | Weida: 380/220-kV-Netzkuppeltransformator (1x) | 220 | 2026 | works-at-existing-site (bus matched, no topology change) | 10314 (Weida, 220kV) | 0.55 | token
TSO | 50Hertz | Lauchstädt: STATCOM (2x) | 380 | 2026 | works-at-existing-site (bus matched, no topology change) | 12051 (Lauchstädt, 220kV) | 0.45 | token@v
TSO | 50Hertz | Lauchstädt: MSCDN (2x) | 380 | 2026 | works-at-existing-site (bus matched, no topology change) | 12051 (Lauchstädt, 220kV) | 0.45 | token@v
TSO | 50Hertz | Weida: STATCOM (1x) | 380 | 2026 | works-at-existing-site (bus matched, no topology change) | 9743 (Weida, 380kV) | 0.55 | token
TSO | 50Hertz | Röhrsdorf: STATCOM (1x) | 380 | 2026 | works-at-existing-site (bus matched, no topology change) | 39245 (Röhrsdorf, 220kV) | 0.45 | token@v
TSO | 50Hertz | Ragow: STATCOM (2x) | 380 | 2026 | works-at-existing-site (bus matched, no topology change) | 39223 (Ragow, 380kV) | 0.55 | token
TSO | 50Hertz | Ragow: 380-kV-Kompensationsspule (2x) | 380 | 2026 | works-at-existing-site (bus matched, no topology change) | 39223 (Ragow, 380kV) | 0.55 | token
TSO | 50Hertz | Eula: 380-kV-Kompensationsspule (1x 176 Mvar) | 380 | 2026 | works-at-existing-site (bus matched, no topology change) | 12906 (Eula, 380kV) | 0.55 | token
TSO | 50Hertz | Friedrichshain: 380-kV-Kompensationsspule (4.) (1x 176 Mvar) | 380 | 2026 | works-at-existing-site (bus matched, no topology change) | 35537 (Friedrichshain, 380kV) | 0.55 | token
TSO | 50Hertz | Netzverstärkung und -ausbau: Blindleistungskompensationsanlagen Regelzone 50Hertz - Startnetz | 380 | 2026 | works-at-existing-site (bus NOT matched)
TSO | 50Hertz | Konverter Wolmirstedt | 525 DC / 380 AC | 2027 | works-at-existing-site (bus matched, no topology change) | 35173 (Wolmirstedt, 380kV) | 0.55 | token
TSO | 50Hertz | Altentreptow/Süd: 380-kV-Kompensationsspule (1x 176 Mvar) | 380 | 2027 | works-at-existing-site (bus matched, no topology change) | 11918 (Altentreptow, 110kV) | 0.45 | token@v
TSO | 50Hertz | Lubmin: 380-kV-Kompensationsspule (1x 176 Mvar) | 380 | 2027 | works-at-existing-site (bus matched, no topology change) | 1431 (Lubmin, 380kV) | 0.55 | token
TSO | 50Hertz | Neuenhagen: Rotierender Phasenschieber (1x) | 380 | 2028 | works-at-existing-site (bus matched, no topology change) | 39238 (Neuenhagen, 110kV) | 0.45 | token@v
TSO | 50Hertz | Putlitz/Süd: 380-kV-Kompensationsspule (1x 176 Mvar) | 380 | 2028 | works-at-existing-site (bus matched, no topology change) | 39166 (Putlitz Süd, 380kV) | 0.5 | osm_token
TSO | 50Hertz | Querfurt: 380-kV-Kompensationsspule (1x 176 Mvar) | 380 | 2028 | works-at-existing-site (bus NOT matched)
TSO | 50Hertz | Iven/West: 380-kV-Kompensationsspule (1x 176 Mvar) | 380 | 2029 | works-at-existing-site (bus NOT matched)
TSO | 50Hertz | UW Suchraum Blankenfelde/Mahlow/Großbeeren | 380 | 2030 | mapped-new bus (stub connection) |  |  | new_build
TSO | 50Hertz | Reuter: Ersatzneubau/Erweiterung 380-kV-Kompensationsspule (2x) | 380 | 2030 | works-at-existing-site (bus matched, no topology change) | 36150 (Reuter, 380kV) | 0.55 | token
TSO | 50Hertz | Siedenbrünzow: STATCOM (1x) | 380 | 2030 | works-at-existing-site (bus matched, no topology change) | 142 (Siedenbrünzow, 380kV) | 0.55 | token
TSO | 50Hertz | Malchow: STATCOM (1x) | 380 | 2030 | works-at-existing-site (bus matched, no topology change) | 34747 (Malchow 1, 110kV) | 0.4 | osm_token@v
TSO | 50Hertz | Freiberg/Nord: 380-kV-Kompensationsspule (1x 176 Mvar) | 380 | 2030 | works-at-existing-site (bus NOT matched) |  |  |  | 40095 (Freiberg 2, 110kV, osm_token 0.50) | 25973 (Mühlhausen 1, 110kV, osm_token 0.50)
TSO | 50Hertz | Sahms/Nord: 380-kV-Kompensationsspule (1x 176 Mvar) | 380 | 2030 | works-at-existing-site (bus NOT matched)
TSO | 50Hertz | Suchraum Gemeinden Moritzburg/Radeburg/Ottendorf-Okrilla/Stadtbezirk Klotzsche: 380-kV-Kompensationsspule (1x 176 Mvar) | 380 | 2030 | mapped-new bus (stub connection) |  |  | new_build
TSO | 50Hertz | Streumen: 380-kV-AC-Schaltanlage (Ersatzneubau) | 380 | 2032 | works-at-existing-site (bus matched, no topology change) | 37971 (Streumen, 380kV) | 0.55 | token
TSO | 50Hertz | Reuter: 380-kV-Kompensationsspule (1x 176 Mvar) | 380 | 2035 | works-at-existing-site (bus matched, no topology change) | 36150 (Reuter, 380kV) | 0.55 | token
TSO | Amprion | Polsum: MSCDN (1x) | 380 | 2026 | works-at-existing-site (bus matched, no topology change) | 1928 (Polsum, 220kV) | 0.45 | token@v
TSO | Amprion | Oberottmarshausen: 380-kV-Kompensationsspule (1x) | 380 | 2026 | works-at-existing-site (bus NOT matched) |  |  |  | 12771 (Oberottmarshausen, 380kV, token 0.55) | 35513 (Oberottmarshausen, 110kV, token 0.55)
TSO | Amprion | Niederrhein: 380-kV-Kompensationsspule (1x) | 380 | 2026 | works-at-existing-site (bus matched, no topology change) | 34959 (Niederrhein, 380kV) | 0.55 | token
TSO | Amprion | Wehrendorf: STATCOM (1x) | 380 | 2026 | works-at-existing-site (bus matched, no topology change) | 2308 (Wehrendorf, 380kV) | 0.55 | token
TSO | Amprion | Polsum: STATCOM (1x) | 380 | 2026 | works-at-existing-site (bus matched, no topology change) | 1928 (Polsum, 220kV) | 0.45 | token@v
TSO | Amprion | Konverter Emden (Ost) | 525 DC / 380 AC | 2027 | works-at-existing-site (bus matched, no topology change) | 4173 (Emden-Borssum 1, 110kV) | 0.55 | token_muni
TSO | Amprion | Konverter Osterath | 525 DC / 380 AC | 2027 | works-at-existing-site (bus matched, no topology change) | 4492 (Osterath, 380kV) | 0.55 | token
TSO | Amprion | Leistungsflusssteuerung in Oberzier | 380 | 2027 | works-at-existing-site (bus matched, no topology change) | 3557 (Oberzier 1, 380kV) | 0.4 | prefix
TSO | Amprion | Dezentraler Netzbooster Bayerisch-Schwaben (Ad-hoc-Maßnahme) | 380 | 2027 | works-at-existing-site (bus NOT matched)
TSO | Amprion | Leistungsflusssteuerung in Flör | 380 | 2028 | works-at-existing-site (bus matched, no topology change) | 39935 (Flörsheim am Main, 110kV) | 0.3 | prefix@v
TSO | Amprion | Büscherhof | 380 | 2029 | works-at-existing-site (bus matched, no topology change) | 2391 (Büscherhof, 380kV) | 0.9 | exact_subst
TSO | Amprion | Lippe: 380-kV-Kompensationsspule (1x) | 380 | 2029 | works-at-existing-site (bus matched, no topology change) | 3240 (Lippe, 220kV) | 0.45 | token@v
TSO | Amprion | Umspannanlage Dülken | 380 | 2030 | works-at-existing-site (bus matched, no topology change) | 3820 (Dülken, 220kV) | 0.45 | token@v
TSO | Amprion | Umspannanlage Esch | 380 | 2030 | works-at-existing-site (bus matched, no topology change) | 2804 (Köln, 380kV) | 0.5 | osm_token
TSO | Amprion | Garenfeld: MSCDN (1x) | 380 | 2030 | works-at-existing-site (bus matched, no topology change) | 3663 (Garenfeld, 220kV) | 0.45 | token@v
TSO | Amprion | Leistungsflusssteuerung im Saarland | 380 | 2030 | works-at-existing-site (bus NOT matched)
TSO | Amprion | Leupolz: MSCDN (1x) | 380 | 2030 | works-at-existing-site (bus NOT matched) |  |  |  | 36443 (Leupolz, 110kV, token 0.55) | 36444 (Leupolz, 220kV, token 0.55) | 36445 (Leupolz, 380kV, token 0.55)
TSO | Amprion | Uchtelfangen: 30-kV-Kompensationsspule (1x) | 380 | 2030 | works-at-existing-site (bus matched, no topology change) | 36394 (Uchtelfangen, 380kV) | 0.55 | token
TSO | Amprion | Opladen: 380-kV-Kompensationsspule (1x) | 380 | 2030 | works-at-existing-site (bus matched, no topology change) | 34761 (Opladen, 380kV) | 0.55 | token
TSO | Amprion | Gütersloh: 380-kV-Kompensationsspule (1x) | 380 | 2030 | works-at-existing-site (bus matched, no topology change) | 15303 (Guetersloh, 380kV) | 0.55 | token
TSO | Amprion | St. Barbara: E-STATCOM (1x) | 380 | 2030 | works-at-existing-site (bus NOT matched)
TSO | Amprion | Umspannanlage Wengerohr | 380 | 2031 | works-at-existing-site (bus matched, no topology change) | 9838 (Wengerohr, 220kV) | 0.45 | token@v
TSO | Amprion | Leistungsflusssteuerung in Ostwestfalen (Ad-hoc-Maßnahme) | 380 | 2031 | works-at-existing-site (bus NOT matched)
TSO | Amprion | Uchtelfangen: 30-kV-Kompensationsspule (1x) | 380 | 2032 | works-at-existing-site (bus matched, no topology change) | 36394 (Uchtelfangen, 380kV) | 0.55 | token
TSO | Amprion | Rommerskirchen: 380-kV-Kompensationsspule (1x) | 380 | 2033 | works-at-existing-site (bus matched, no topology change) | 35057 (Rommerskirchen, 380kV) | 0.55 | token
TSO | Amprion | Netzknoten Kühmoos (Ausbaustufe B) | 380 | 2035 | works-at-existing-site (bus NOT matched) |  |  |  | 36813 (Netzknoten Kühmoos, 220kV, exact_subst 0.90) | 36814 (Netzknoten Kühmoos, 380kV, exact_subst 0.90) | 38444 (Kühmoos, 220kV, osm_site 0.75)
TSO | Amprion | Umspannanlage BASF | 380 | 2035 | works-at-existing-site (bus matched, no topology change) | 37858 (Basf 2, 220kV) | 0.4 | osm_token@v
TSO | Amprion | Umspannanlage Utfort | 380 | 2035 | works-at-existing-site (bus matched, no topology change) | 5369 (Utfort, 380kV) | 0.55 | token
TSO | TenneT | UW Schwandorf | 380 | 2026 | works-at-existing-site (bus matched, no topology change) | 35370 (Schwandorf, 380kV) | 0.55 | token
TSO | TenneT | Landesbergen: 380-kV-Kompensationsspule (1x) | 380 | 2026 | works-at-existing-site (bus matched, no topology change) | 35263 (Landesbergen, 380kV) | 0.55 | token
TSO | TenneT | Helmstedt/Ost: 380-kV-Kompensationsspule (1x) | 380 | 2026 | works-at-existing-site (bus matched, no topology change) | 35175 (Helmstedt 2, 380kV) | 0.5 | osm_token
TSO | TenneT | Pirach: 380-kV-Kompensationsspule (1x) | 380 | 2026 | works-at-existing-site (bus NOT matched) |  |  |  | 11805 (Pirach, 220kV, token 0.55)
TSO | TenneT | Bleckenstedt/Süd: 380-kV-Kompensationsspule (1x) | 380 | 2026 | works-at-existing-site (bus matched, no topology change) | 13089 (Bleckenstedt, 110kV) | 0.45 | token@v
TSO | TenneT | Eickum: STATCOM (1x) | 380 | 2026 | works-at-existing-site (bus matched, no topology change) | 34913 (Eickum, 110kV) | 0.45 | token@v
TSO | TenneT | Großkrotzenburg: Rotierender Phasenschieber (1x) | 380 | 2026 | works-at-existing-site (bus matched, no topology change) | 36079 (Großkrotzenburg, 380kV) | 0.55 | token
TSO | TenneT | Würgau: STATCOM (1x) | 380 | 2026 | works-at-existing-site (bus matched, no topology change) | 39418 (Würgau, 110kV) | 0.45 | token@v
TSO | TenneT | Unterweser: 380-kV-AC-Schaltanlage | 380 | 2026 | works-at-existing-site (bus matched, no topology change) | 35623 (Unterweser, 380kV) | 0.55 | token
TSO | TenneT | Konverter Isar (Landshut) | 525 DC / 380 AC | 2027 | works-at-existing-site (bus matched, no topology change) | 12874 (Isar, 380kV) | 0.55 | token
TSO | TenneT | Hattorf: 380-kV-Kompensationsspule (1x) | 380 | 2027 | works-at-existing-site (bus matched, no topology change) | 34921 (Hattorf 2, 380kV) | 0.5 | osm_token
TSO | TenneT | Isar: 380-kV-Kompensationsspule (1x) | 380 | 2027 | works-at-existing-site (bus matched, no topology change) | 12874 (Isar, 380kV) | 0.55 | token
TSO | TenneT | Kriegenbrunn: 380-kV-Kompensationsspule (1x) | 380 | 2027 | works-at-existing-site (bus matched, no topology change) | 35341 (Kriegenbrunn, 110kV) | 0.45 | token@v
TSO | TenneT | Pleinting: 380-kV-Kompensationsspule (1x) | 380 | 2027 | works-at-existing-site (bus matched, no topology change) | 12872 (Pleinting, 380kV) | 0.55 | token
TSO | TenneT | Raitersaich: 220-kV-Kompensationsspule (1x) | 220 | 2027 | works-at-existing-site (bus matched, no topology change) | 13998 (Raitersaich, 220kV) | 0.55 | token
TSO | TenneT | Schwandorf: 380-kV-Kompensationsspule (1x) | 380 | 2027 | works-at-existing-site (bus matched, no topology change) | 35370 (Schwandorf, 380kV) | 0.55 | token
TSO | TenneT | Konverter Brunsbüttel | 525 DC / 380 AC | 2028 | works-at-existing-site (bus matched, no topology change) | 19685 (Brunsbüttel, 380kV) | 0.55 | token
TSO | TenneT | Konverter Wilster | 525 DC / 380 AC | 2028 | works-at-existing-site (bus matched, no topology change) | 38907 (Wilster, 380kV) | 0.55 | token
TSO | TenneT | Konverter Bergrheinfeld West | 525 DC / 380 AC | 2028 | works-at-existing-site (bus matched, no topology change) | 31941 (Bergrheinfeld/West, 110kV) | 0.75 | osm_site
TSO | TenneT | UW Stade | 380/110 | 2028 | works-at-existing-site (bus matched, no topology change) | 35417 (Stade, 220kV) | 0.55 | token
TSO | TenneT | Irsching: 380-kV-Kompensationsspule (1x) | 380 | 2028 | works-at-existing-site (bus matched, no topology change) | 37542 (Irsching, 380kV) | 0.55 | token
TSO | TenneT | Ahlten: 380-kV-Kompensationsspule (1x) | 380 | 2028 | works-at-existing-site (bus matched, no topology change) | 39100 (Höver 3, 110kV) | 0.4 | osm_token@v
TSO | TenneT | Göhl/West: 380-kV-Kompensationsspule (1x) | 380 | 2028 | works-at-existing-site (bus matched, no topology change) | 36726 (Göhl, 110kV) | 0.45 | token@v
TSO | TenneT | Hochwöhrden: 380-kV-Kompensationsspule (1x) | 380 | 2028 | works-at-existing-site (bus NOT matched)
TSO | TenneT | Lübeck/West: Rotierender Phasenschieber (1x) | 380 | 2028 | works-at-existing-site (bus matched, no topology change) | 39286 (Lübeck 4, 110kV) | 0.4 | osm_token@v
TSO | TenneT | Mehringen: Rotierender Phasenschieber (1x) | 380 | 2028 | works-at-existing-site (bus matched, no topology change) | 39994 (Hilgermissen 2, 110kV) | 0.4 | osm_token@v
TSO | TenneT | Erhöhung der Kurzschlussfestigkeit in Bergrheinfeld/West | 380 | 2028 | works-at-existing-site (bus matched, no topology change) | 35023 (Bergrheinfeld, 380kV) | 0.55 | token
TSO | TenneT | Erhöhung der Kurzschlussfestigkeit in Dollern | 380 | 2028 | works-at-existing-site (bus matched, no topology change) | 34980 (Dollern 3, 380kV) | 0.5 | osm_token
TSO | TenneT | Erhöhung der Kurzschlussfestigkeit in Conneforde | 380 | 2028 | works-at-existing-site (bus matched, no topology change) | 39472 (Conneforde, 220kV) | 0.45 | token@v
TSO | TenneT | Sittling: 380-kV-Kompensationsspule (1x) | 380 | 2029 | works-at-existing-site (bus matched, no topology change) | 35037 (Sittling, 110kV) | 0.45 | token@v
TSO | TenneT | Sahms: 380-kV-Kompensationsspule (1x) | 380 | 2029 | works-at-existing-site (bus NOT matched)
TSO | TenneT | Schuby/West: Rotierender Phasenschieber (1x) | 380 | 2029 | works-at-existing-site (bus matched, no topology change) | 36649 (Schuby 2, 110kV) | 0.4 | osm_token@v
TSO | TenneT | Etzenricht: Rotierender Phasenschieber (1x) | 380 | 2029 | works-at-existing-site (bus matched, no topology change) | 13481 (Etzenricht, 220kV) | 0.45 | token@v
TSO | TenneT | Netzbooster Pilotanlage Audorf/Süd - Ottenhofen | 380 | 2029 | works-at-existing-site (bus matched, no topology change) | 35149 (Ottenhofen, 380kV) | 0.55 | token
TSO | TenneT | Erhöhung der Kurzschlussfestigkeit in Großkrotzenburg | 380 | 2029 | works-at-existing-site (bus matched, no topology change) | 36079 (Großkrotzenburg, 380kV) | 0.55 | token
TSO | TenneT | Suchraum Ludersheim/West: 380-kV-Kompensationsspule (1x) | 380 | 2030 | skipped: new site placed but unconnectable (no bus in reach) |  |  | new_build | 37493 (Ludersheim, 110kV, token 0.55) | 39326 (Ludersheim, 220kV, token 0.55)
TSO | TenneT | Lübeck/West: 380-kV-Kompensationsspule (1x) | 380 | 2030 | works-at-existing-site (bus matched, no topology change) | 39286 (Lübeck 4, 110kV) | 0.4 | osm_token@v
TSO | TenneT | Suchraum Melbeck: 380-kV-Kompensationsspule (1x) | 380 | 2030 | mapped-new bus (stub connection) |  |  | new_build
TSO | TenneT | Bleckenstedt/Süd: STATCOM (1x) | 380 | 2030 | works-at-existing-site (bus matched, no topology change) | 13089 (Bleckenstedt, 110kV) | 0.45 | token@v
TSO | TenneT | Emden/Ost: Rotierender Phasenschieber (1x) | 380 | 2030 | works-at-existing-site (bus matched, no topology change) | 20229 (Konverter Station Emden Ost, 380kV) | 0.55 | token_muni
TSO | TenneT | Erhöhung der Kurzschlussfestigkeit in Mecklar | 380 | 2030 | works-at-existing-site (bus matched, no topology change) | 711 (Mecklar 1, 380kV) | 0.4 | prefix
TSO | TenneT | Erhöhung der Kurzschlussfestigkeit in Mehrum/Nord | 380 | 2030 | works-at-existing-site (bus matched, no topology change) | 38639 (Mehrum, 110kV) | 0.45 | token@v
TSO | TenneT | UW Zolling (Neubau) | 380 | 2031 | mapped-new bus (stub connection) |  |  | new_build
TSO | TenneT | Stadorf/Nord: 380-kV-Kompensationsspule (1x) | 380 | 2031 | works-at-existing-site (bus matched, no topology change) | 298 (Stadorf, 380kV) | 0.55 | token
TSO | TenneT | Gießen/Nord: STATCOM (1x) | 380 | 2031 | works-at-existing-site (bus NOT matched) |  |  |  | 26150 (Langenargen, 110kV, osm_token 0.50)
TSO | TenneT | Oberbachern: Rotierender Phasenschieber (1x) | 380 | 2031 | works-at-existing-site (bus matched, no topology change) | 34744 (Oberbachern, 380kV) | 0.55 | token
TSO | TenneT | Dipperz: Rotierender Phasenschieber (1x) | 380 | 2031 | works-at-existing-site (bus matched, no topology change) | 37687 (Dipperz, 110kV) | 0.45 | token@v
TSO | TenneT | Erhöhung der Kurzschlussfestigkeit in Diele | 380 | 2031 | works-at-existing-site (bus matched, no topology change) | 38262 (Diele, 110kV) | 0.45 | token@v
TSO | TenneT | Wahle: 380-kV-Kompensationsspule (1x) | 380 | 2032 | works-at-existing-site (bus matched, no topology change) | 34924 (Wahle, 380kV) | 0.55 | token
TSO | TenneT | Suchraum Eschborn: STATCOM (1x) | 380 | 2032 | mapped-new bus (stub connection) |  |  | new_build
TSO | TenneT | Stadorf/Nord: STATCOM (1x) | 380 | 2032 | works-at-existing-site (bus matched, no topology change) | 298 (Stadorf, 380kV) | 0.55 | token
TSO | TenneT | Wahle: Rotierender Phasenschieber (1x) | 380 | 2032 | works-at-existing-site (bus matched, no topology change) | 34924 (Wahle, 380kV) | 0.55 | token
TSO | TenneT | Raitersaich/West: STATCOM (1x) | 380 | 2034 | works-at-existing-site (bus matched, no topology change) | 35019 (Raitersaich, 380kV) | 0.55 | token
TSO | TenneT | Sittling: STATCOM (1x) | 380 | 2034 | works-at-existing-site (bus matched, no topology change) | 35037 (Sittling, 110kV) | 0.45 | token@v
TSO | TenneT | Erhöhung der Kurzschlussfestigkeit in Borken | 380 | 2034 | works-at-existing-site (bus matched, no topology change) | 39130 (Borken 2, 380kV) | 0.55 | token_muni
TSO | TenneT | Erhöhung der Kurzschlussfestigkeit in Karben | 380 | 2035 | works-at-existing-site (bus matched, no topology change) | 34901 (Karben 2, 380kV) | 0.5 | osm_token
TSO | TransnetBW | MSCDN Kupferzell | 380 | 2026 | works-at-existing-site (bus matched, no topology change) | 37604 (Kupferzell, 380kV) | 0.55 | token
TSO | TransnetBW | MSCDN Altlußheim | 380 | 2026 | works-at-existing-site (bus matched, no topology change) | 384 (Altlußheim, 220kV) | 0.45 | token@v
TSO | TransnetBW | Spule Weinheim | 380 | 2026 | works-at-existing-site (bus matched, no topology change) | 38047 (Weinheim 1, 110kV) | 0.4 | osm_token@v
TSO | TransnetBW | PST Pulverdingen | 380 | 2027 | works-at-existing-site (bus matched, no topology change) | 36167 (Pulverdingen, 380kV) | 0.55 | token
TSO | TransnetBW | Netzbooster Pilotanlage Kupferzell | 380 | 2027 | works-at-existing-site (bus matched, no topology change) | 37604 (Kupferzell, 380kV) | 0.55 | token
TSO | TransnetBW | MSCDN Hüffenhardt | 380 | 2027 | works-at-existing-site (bus matched, no topology change) | 15518 (Hüffenhardt, 380kV) | 0.55 | token
TSO | TransnetBW | MSCDN Pulverdingen | 380 | 2027 | works-at-existing-site (bus matched, no topology change) | 36167 (Pulverdingen, 380kV) | 0.55 | token
TSO | TransnetBW | Spule Niederstotzingen | 380 | 2027 | works-at-existing-site (bus matched, no topology change) | 15385 (Niederstotzingen, 380kV) | 0.55 | token
TSO | TransnetBW | Konverter Großgartach (Leingarten) | 525 DC / 380 AC | 2028 | works-at-existing-site (bus matched, no topology change) | 24880 (Großgartach, 110kV) | 0.55 | token
TSO | TransnetBW | MSCDN Daxlanden | 380 | 2028 | works-at-existing-site (bus matched, no topology change) | 781 (Daxlanden, 380kV) | 0.55 | token
TSO | TransnetBW | MSCDN Eichstetten | 380 | 2028 | works-at-existing-site (bus matched, no topology change) | 732 (Eichstetten, 380kV) | 0.55 | token
TSO | TransnetBW | MSCDN Weier | 380 | 2028 | works-at-existing-site (bus matched, no topology change) | 37652 (Weier, 110kV) | 0.45 | token@v
TSO | TransnetBW | E-STATCOM Wendlingen | 380 | 2028 | works-at-existing-site (bus matched, no topology change) | 13958 (Wendlingen, 220kV) | 0.45 | token@v
TSO | TransnetBW | E-STATCOM Oberjettingen | 380 | 2028 | works-at-existing-site (bus matched, no topology change) | 10141 (Oberjettingen, 380kV) | 0.55 | token
TSO | TransnetBW | Spule Trossingen | 380 | 2028 | works-at-existing-site (bus matched, no topology change) | 35815 (Trossingen, 110kV) | 0.45 | token@v
TSO | TransnetBW | MSCDN Dellmensingen | 380 | 2029 | works-at-existing-site (bus matched, no topology change) | 36038 (Dellmensingen, 380kV) | 0.55 | token
TSO | TransnetBW | E-STATCOM Dellmensingen | 380 | 2029 | works-at-existing-site (bus matched, no topology change) | 36038 (Dellmensingen, 380kV) | 0.55 | token
TSO | TransnetBW | E-STATCOM Stalldorf | 380 | 2029 | works-at-existing-site (bus matched, no topology change) | 35586 (Stalldorf, 110kV) | 0.45 | token@v
TSO | TransnetBW | Leistungsflusssteuerung Philippsburg | 380 | 2030 | works-at-existing-site (bus matched, no topology change) | 36267 (Philippsburg, 380kV) | 0.55 | token
TSO | TransnetBW | E-STATCOM Eichstetten | 380 | 2030 | works-at-existing-site (bus matched, no topology change) | 732 (Eichstetten, 380kV) | 0.55 | token
TSO | TransnetBW | UW Oberjettingen (Erneuerung/Erweiterung) | 380 | 2031 | works-at-existing-site (bus matched, no topology change) | 10141 (Oberjettingen, 380kV) | 0.55 | token
TSO | TransnetBW | UW Stalldorf (Ertüchtigung) | 380 | 2032 | works-at-existing-site (bus matched, no topology change) | 35586 (Stalldorf, 110kV) | 0.45 | token@v
TSO | TransnetBW | MSCDN Kühmoos | 380 | 2032 | works-at-existing-site (bus matched, no topology change) | 38444 (Kühmoos, 220kV) | 0.45 | token@v
TSO | TransnetBW | MSCDN Weinheim | 380 | 2032 | works-at-existing-site (bus matched, no topology change) | 38047 (Weinheim 1, 110kV) | 0.4 | osm_token@v
TSO | TransnetBW | Spule Herbertingen | 380 | 2033 | works-at-existing-site (bus matched, no topology change) | 35102 (Herbertingen, 380kV) | 0.55 | token
TSO | TransnetBW | Netzknoten Kühmoos (Ausbaustufe A) | 380 | 2035 | works-at-existing-site (bus matched, no topology change) | 36814 (Netzknoten Kühmoos, 380kV) | 0.9 | exact_subst
TSO | TransnetBW | UW Kühmoos | 380 | 2036 | out-of-scope (COD > 2035) | 38444 (Kühmoos, 220kV) | 0.45 | token@v
TSO | TransnetBW | UW Pulverdingen | 380 | 2036 | out-of-scope (COD > 2035) | 36167 (Pulverdingen, 380kV) | 0.55 | token
DSO | Bayernwerk Netz | SST Hart | 110 |  | out-of-scope (COD > 2035)
DSO | Bayernwerk Netz | SST Niederwinkling | 110 |  | out-of-scope (COD > 2035)
DSO | Bayernwerk Netz | UW Pocking - Erweiterung | 110 | 2022 | works-at-existing-site (bus NOT matched)
DSO | Bayernwerk Netz | UW Kothau - Erweiterung | 110 | 2023 | works-at-existing-site (bus matched, no topology change) | 39510 (Kothau, 110kV) | 0.55 | token
DSO | Bayernwerk Netz | SST Hohenwart | 110 | 2026 | works-at-existing-site (bus matched, no topology change) | 38058 (Hohenwarte, 110kV) | 0.4 | prefix
DSO | Bayernwerk Netz | UW Kleinbardorf - Ersatzneubau | 110 | 2026 | works-at-existing-site (bus matched, no topology change) | 19886 (Kleinbardorf, 110kV) | 0.55 | token
DSO | Bayernwerk Netz | SST Schöllkrippen | 110 | 2026 | works-at-existing-site (bus NOT matched)
DSO | Bayernwerk Netz | SST Lam | 110 | 2026 | works-at-existing-site (bus NOT matched)
DSO | Bayernwerk Netz | UW Marklkofen - Erweiterung | 110 | 2026 | works-at-existing-site (bus matched, no topology change) | 28286 (Marklkofen, 110kV) | 0.55 | token
DSO | Bayernwerk Netz | UW Hofheim - Erweiterung | 110 | 2026 | works-at-existing-site (bus matched, no topology change) | 18464 (Hofheim, 110kV) | 0.55 | token
DSO | Bayernwerk Netz | SST Marxgrün | 110 | 2026 | works-at-existing-site (bus NOT matched)
DSO | Bayernwerk Netz | SST Kemnath a. Buchberg | 110 | 2026 | works-at-existing-site (bus matched, no topology change) | 25045 (Kemnath, 110kV) | 0.55 | token
DSO | Bayernwerk Netz | SST Kohlberg | 110 | 2026 | works-at-existing-site (bus NOT matched)
DSO | Bayernwerk Netz | SST Kirchaich | 110 | 2026 | works-at-existing-site (bus NOT matched)
DSO | Bayernwerk Netz | UW Forchheim-West - Neubau Umspannwerk | 110 | 2026 | mapped-new bus (stub connection) |  |  | new_build
DSO | Bayernwerk Netz | UW Neuses - Erweiterung Umspannwerk und Schaffung einer zweiseitigen 110-kV- | 110 | 2027 | works-at-existing-site (bus matched, no topology change) | 37364 (Neuses 2, 110kV) | 0.5 | osm_token
DSO | Bayernwerk Netz | UW Weilheim - Ersatzneubau | 110 | 2027 | works-at-existing-site (bus matched, no topology change) | 24596 (Weilheim, 110kV) | 0.55 | token
DSO | Bayernwerk Netz | UW Unterschleißheim - Ersatzneubau | 110 | 2027 | works-at-existing-site (bus matched, no topology change) | 258 (Unterschleißheim 2, 110kV) | 0.5 | osm_token
DSO | Bayernwerk Netz | SST Wattendorf | 110 | 2027 | works-at-existing-site (bus NOT matched)
DSO | Bayernwerk Netz | SST Scheßlitz | 110 | 2027 | works-at-existing-site (bus matched, no topology change) | 39418 (Würgau, 110kV) | 0.55 | token_muni
DSO | Bayernwerk Netz | UW Höchstadt - Ersatzneubau | 110 | 2027 | works-at-existing-site (bus matched, no topology change) | 35258 (Höchstadt an der Aisch, 110kV) | 0.4 | prefix
DSO | Bayernwerk Netz | UW Hof West - Ersatzneubau | 110 | 2027 | works-at-existing-site (bus matched, no topology change) | 35951 (Hof, 110kV) | 0.55 | token
DSO | Bayernwerk Netz | UW Fichtelberg - Ersatzneubau | 110 | 2027 | works-at-existing-site (bus matched, no topology change) | 23536 (Fichtelberg, 110kV) | 0.55 | token
DSO | Bayernwerk Netz | UW Grünau - Erweiterung | 110 | 2027 | works-at-existing-site (bus matched, no topology change) | 34110 (Grünau 1, 110kV) | 0.5 | osm_token
DSO | Bayernwerk Netz | SST Selbitz Anger Straße | 110 | 2027 | works-at-existing-site (bus matched, no topology change) | 19580 (Angersdorf, 110kV) | 0.4 | prefix
DSO | Bayernwerk Netz | UW Aichach - Ersatzneubau | 110 | 2028 | works-at-existing-site (bus matched, no topology change) | 36994 (Aichach, 110kV) | 0.55 | token
DSO | Bayernwerk Netz | Odelzhausen/Pfaffenhofen a.d.Glonn UW - Ersatzneubau | 110 | 2028 | works-at-existing-site (bus matched, no topology change) | 24805 (Odelzhausen 1, 110kV) | 0.5 | osm_token
DSO | Bayernwerk Netz | UW Ebersberg - Erweiterung | 110 | 2028 | works-at-existing-site (bus matched, no topology change) | 25459 (Ebersberg, 110kV) | 0.55 | token
DSO | Bayernwerk Netz | UW Regen - Ersatzneubau | 110 | 2028 | works-at-existing-site (bus matched, no topology change) | 32331 (Regen 2, 110kV) | 0.5 | osm_token
DSO | Bayernwerk Netz | UW Marienberg - Ersatzneubau | 110 | 2028 | works-at-existing-site (bus matched, no topology change) | 10762 (Marienberg, 220kV) | 0.45 | token@v
DSO | Bayernwerk Netz | UW Grombühl - Neubau Umspannwerk | 110 | 2032 | mapped-new bus (stub connection) |  |  | new_build
DSO | Bayernwerk Netz | UW Marienberg - Errichtung einer HS-Kompensationsspule | 110 | 2033 | works-at-existing-site (bus matched, no topology change) | 10762 (Marienberg, 220kV) | 0.45 | token@v
DSO | Bayernwerk Netz | UW Rottenburg an der Laaber - Errichtung einer HS-Kompensationsspule | 380 | 2033 | works-at-existing-site (bus matched, no topology change) | 26174 (Rottenburg 2, 110kV) | 0.4 | osm_token@v
DSO | Bayernwerk Netz | UW Auerbach - Erweiterung | 110 | 2034 | works-at-existing-site (bus matched, no topology change) | 35476 (Auerbach 1, 110kV) | 0.5 | osm_token
DSO | Bayernwerk Netz | UW Essleben - Neubau Umspannwerk | 110 | 2034 | mapped-new bus (stub connection) |  |  | new_build
DSO | E.DIS Netz | UW Teupitz | 110 | 2026 | works-at-existing-site (bus matched, no topology change) | 27169 (Teupitz, 110kV) | 0.55 | token
DSO | E.DIS Netz | UW Wulkow | 110 | 2026 | works-at-existing-site (bus NOT matched)
DSO | E.DIS Netz | UW Hohen Neuendorf | 110 | 2026 | works-at-existing-site (bus matched, no topology change) | 38155 (Teichland 2, 110kV) | 0.5 | osm_token
DSO | E.DIS Netz | UW Wriezen Nord (ehemals Wriezen Süd) | 110 | 2026 | works-at-existing-site (bus matched, no topology change) | 14470 (Wriezen Höhe, 110kV) | 0.5 | osm_token
DSO | E.DIS Netz | UW Sperenberg | 110 | 2026 | works-at-existing-site (bus NOT matched)
DSO | E.DIS Netz | UW Vogelsdorf | 110 | 2026 | works-at-existing-site (bus NOT matched)
DSO | E.DIS Netz | UW Heinersdorf | 110 | 2026 | works-at-existing-site (bus matched, no topology change) | 39426 (Heinersdorf, 110kV) | 0.55 | token
DSO | E.DIS Netz | HS-E-Spule UW Demmin | 110 | 2026 | works-at-existing-site (bus matched, no topology change) | 10065 (Demmin 2, 110kV) | 0.5 | osm_token
DSO | E.DIS Netz | HS-E-Spule UW Kirchmöser | 110 | 2026 | works-at-existing-site (bus matched, no topology change) | 36551 (Kirchmöser, 110kV) | 0.55 | token
DSO | E.DIS Netz | HS-E-Spule UW Riesdorf | 110 | 2026 | works-at-existing-site (bus matched, no topology change) | 39892 (Umspannwerk 32, 110kV) | 0.5 | osm_token
DSO | E.DIS Netz | HS-E-Spule UW Teupitz | 110 | 2026 | works-at-existing-site (bus matched, no topology change) | 27169 (Teupitz, 110kV) | 0.55 | token
DSO | E.DIS Netz | UW Kirchmöser West | 110 | 2026 | works-at-existing-site (bus matched, no topology change) | 36551 (Kirchmöser, 110kV) | 0.55 | token
DSO | E.DIS Netz | UW Grevesmühlen | 110 | 2026 | works-at-existing-site (bus matched, no topology change) | 38857 (Grevesmühlen 2, 110kV) | 0.5 | osm_token
DSO | E.DIS Netz | Neubau UW (Suchraum Finkenheerd) | 110 | 2026 | mapped-new bus (stub connection) |  |  | new_build
DSO | E.DIS Netz | Neubau UW (Suchraum Hennigsdorf) | 110 | 2026 | mapped-new bus (stub connection) |  |  | new_build
DSO | E.DIS Netz | Neubau UW (Suchraum Germendorf) | 110 | 2026 | mapped-new bus (stub connection) |  |  | new_build
DSO | E.DIS Netz | UW Liebenwalde | 110 | 2027 | works-at-existing-site (bus matched, no topology change) | 364 (Liebenwalde, 110kV) | 0.55 | token
DSO | E.DIS Netz | UW Klosterfelde | 110 | 2027 | works-at-existing-site (bus matched, no topology change) | 35692 (Klosterfelde, 110kV) | 0.55 | token
DSO | E.DIS Netz | UW Genshagen | 110 | 2027 | works-at-existing-site (bus matched, no topology change) | 1113 (Ludwigsfelde, 110kV) | 0.5 | osm_token
DSO | E.DIS Netz | UW Müggenhall (ehemals Grimmen West) | 110 | 2027 | works-at-existing-site (bus NOT matched)
DSO | E.DIS Netz | UW Brieselang | 110 | 2027 | works-at-existing-site (bus matched, no topology change) | 354 (Brieselang, 380kV) | 0.45 | token@v
DSO | E.DIS Netz | HS-E-Spule UW Selchow | 110 | 2027 | works-at-existing-site (bus NOT matched)
DSO | E.DIS Netz | HS-E-Spule UW Ludwigsfelde Industrie | 110 | 2027 | works-at-existing-site (bus matched, no topology change) | 1113 (Ludwigsfelde, 110kV) | 0.55 | token
DSO | E.DIS Netz | HS-E-Spule UW Erkner Ost | 110 | 2027 | works-at-existing-site (bus matched, no topology change) | 36637 (Erkner, 110kV) | 0.55 | token
DSO | E.DIS Netz | HS-E-Spule UW Wulkow | 110 | 2027 | works-at-existing-site (bus NOT matched)
DSO | E.DIS Netz | UW Erkner Ost | 110 | 2027 | works-at-existing-site (bus matched, no topology change) | 36637 (Erkner, 110kV) | 0.55 | token
DSO | E.DIS Netz | UW Sietow | 110 | 2027 | works-at-existing-site (bus NOT matched)
DSO | E.DIS Netz | UW Anklam Süd | 110 | 2027 | works-at-existing-site (bus matched, no topology change) | 35535 (Anklam 2, 110kV) | 0.5 | osm_token
DSO | E.DIS Netz | Neubau UW (Suchraum Neuruppin) | 110 | 2027 | mapped-new bus (stub connection) |  |  | new_build
DSO | E.DIS Netz | Neubau UW (Suchraum Knieper) | 110 | 2027 | mapped-new bus (stub connection) |  |  | new_build
DSO | E.DIS Netz | Neubau UW (Suchraum Eisenhüttenstadt) | 110 | 2027 | mapped-new bus (stub connection) |  |  | new_build
DSO | E.DIS Netz | Neubau UW (Suchraum Selchow) | 110 | 2027 | mapped-new bus (stub connection) |  |  | new_build
DSO | E.DIS Netz | Neubau UW (Suchraum Teltow) | 110 | 2027 | mapped-new bus (stub connection) |  |  | new_build
DSO | E.DIS Netz | Neubau UW (Suchraum Beeskow) | 110 | 2027 | mapped-new bus (stub connection) |  |  | new_build
DSO | E.DIS Netz | UW Seelow Wind | 110 | 2028 | works-at-existing-site (bus matched, no topology change) | 37740 (Seelow, 110kV) | 0.55 | token
DSO | E.DIS Netz | UW Tempelfelde | 110 | 2028 | works-at-existing-site (bus matched, no topology change) | 1225 (Tempelfelde, 110kV) | 0.55 | token
DSO | E.DIS Netz | UW Schönberg | 110 | 2028 | works-at-existing-site (bus matched, no topology change) | 12029 (Schönberg 1, 110kV) | 0.5 | osm_token
DSO | E.DIS Netz | UW Kyritz | 110 | 2028 | works-at-existing-site (bus matched, no topology change) | 9348 (Kyritz, 110kV) | 0.55 | token
DSO | E.DIS Netz | UW Mittenwalde-Schenkendorf (ehemals Mittenwalde Ost) | 110 | 2028 | works-at-existing-site (bus matched, no topology change) | 38438 (Mittenwalde, 110kV) | 0.55 | token
DSO | E.DIS Netz | UW Göldenitz | 110 | 2028 | works-at-existing-site (bus NOT matched)
DSO | E.DIS Netz | UW Löcknitz West | 110 | 2028 | works-at-existing-site (bus matched, no topology change) | 36416 (Löcknitz, 110kV) | 0.55 | token
DSO | E.DIS Netz | UW Ziesar | 110 | 2028 | works-at-existing-site (bus NOT matched)
DSO | E.DIS Netz | UW Stahnsdorf | 110 | 2028 | works-at-existing-site (bus matched, no topology change) | 619 (Wind-UW Sputendorf, 110kV) | 0.55 | token_muni
DSO | E.DIS Netz | UW Großbeeren | 110 | 2028 | works-at-existing-site (bus matched, no topology change) | 35203 (Großbeeren 1, 110kV) | 0.5 | osm_token
DSO | E.DIS Netz | HS-E-Spule UW Ihlow | 110 | 2028 | works-at-existing-site (bus NOT matched) |  |  |  | 20228 (Ihlow, 380kV, token 0.55)
DSO | E.DIS Netz | HS-E-Spule UW Bad Freienwalde | 110 | 2028 | works-at-existing-site (bus NOT matched)
DSO | E.DIS Netz | HS-E-Spule UW Tempelfelde | 110 | 2028 | works-at-existing-site (bus matched, no topology change) | 1225 (Tempelfelde, 110kV) | 0.55 | token
DSO | E.DIS Netz | Neubau UW (Suchraum Wolgast) | 110 | 2028 | mapped-new bus (stub connection) |  |  | new_build
DSO | E.DIS Netz | Neubau UW (Suchraum Riekdahl) | 110 | 2028 | mapped-new bus (stub connection) |  |  | new_build
DSO | E.DIS Netz | Neubau UW (Suchraum Hohen Neuendorf) | 110 | 2028 | mapped-new bus (stub connection) |  |  | new_build
DSO | E.DIS Netz | Neubau UW (Suchraum Dahlwitz-Hoppegarten) | 110 | 2028 | mapped-new bus (stub connection) |  |  | new_build
DSO | E.DIS Netz | Neubau UW (Suchraum Blumberg) | 110 | 2028 | mapped-new bus (stub connection) |  |  | new_build
DSO | E.DIS Netz | Neubau UW (Suchraum Stralsund) | 110 | 2028 | mapped-new bus (stub connection) |  |  | new_build
DSO | E.DIS Netz | Neubau UW (Suchraum Schönefeld) | 110 | 2028 | mapped-new bus (stub connection) |  |  | new_build
DSO | E.DIS Netz | Neubau UW (Suchraum Oranienburg) | 110 | 2028 | mapped-new bus (stub connection) |  |  | new_build
DSO | E.DIS Netz | Neubau UW (Suchraum Neubrandenburg) | 110 | 2028 | mapped-new bus (stub connection) |  |  | new_build
DSO | E.DIS Netz | Neubau UW (Suchraum Torgelow) | 110 | 2028 | mapped-new bus (stub connection) |  |  | new_build
DSO | E.DIS Netz | UW Wildau | 110 | 2029 | works-at-existing-site (bus matched, no topology change) | 36057 (Wildau 3, 110kV) | 0.5 | osm_token
DSO | E.DIS Netz | UW Berlin/Südost | 110 | 2029 | works-at-existing-site (bus matched, no topology change) | 1009 (Falkenberger Straße 1, 110kV) | 0.55 | token_muni
DSO | E.DIS Netz | UW Fehrbellin | 110 | 2029 | works-at-existing-site (bus NOT matched)
DSO | E.DIS Netz | HS-E-Spule UW Oderberg | 110 | 2029 | works-at-existing-site (bus matched, no topology change) | 14898 (Oderberg, 110kV) | 0.55 | token
DSO | E.DIS Netz | HS-E-Spule UW Britz West | 110 | 2029 | works-at-existing-site (bus matched, no topology change) | 38878 (Britz 3, 110kV) | 0.5 | osm_token
DSO | E.DIS Netz | HS-E-Spule UW Schwedt | 110 | 2029 | works-at-existing-site (bus matched, no topology change) | 7382 (Schwedt/Oder 1, 110kV) | 0.4 | prefix
DSO | E.DIS Netz | HS-E-Spule UW Klosterwalde | 110 | 2029 | works-at-existing-site (bus matched, no topology change) | 5324 (Klosterwalde, 110kV) | 0.55 | token
DSO | E.DIS Netz | HS-E-Spule UW Gramelow | 110 | 2029 | works-at-existing-site (bus matched, no topology change) | 38773 (Gramelow, 110kV) | 0.55 | token
DSO | E.DIS Netz | UW Mahlow | 110 | 2029 | works-at-existing-site (bus NOT matched)
DSO | E.DIS Netz | UW Ducherow | 110 | 2030 | works-at-existing-site (bus matched, no topology change) | 14011 (Ducherow, 110kV) | 0.55 | token
DSO | E.DIS Netz | UW Wustermark | 110 | 2030 | works-at-existing-site (bus matched, no topology change) | 1149 (Wustermark, 380kV) | 0.45 | token@v
DSO | E.DIS Netz | UW Grüntal/Finow | 110 | 2030 | works-at-existing-site (bus matched, no topology change) | 36773 (Finow, 110kV) | 0.55 | token
DSO | E.DIS Netz | UW Hennigsdorf West | 110 | 2030 | works-at-existing-site (bus matched, no topology change) | 35275 (Hennigsdorf, 110kV) | 0.55 | token
DSO | E.DIS Netz | UW Passow | 110 | 2030 | works-at-existing-site (bus NOT matched)
DSO | E.DIS Netz | UW Ossendorf | 110 | 2030 | works-at-existing-site (bus NOT matched) |  |  |  | 10508 (Ossendorf, 110kV, token 0.55)
DSO | E.DIS Netz | UW Kemnitz-Werder | 110 | 2030 | works-at-existing-site (bus NOT matched)
DSO | E.DIS Netz | UW Grabowhöfe | 110 | 2030 | works-at-existing-site (bus matched, no topology change) | 139 (Grabowhöfe, 380kV) | 0.45 | token@v
DSO | E.DIS Netz | UW Briesen/Mark (ehemals Briesen/Dorf) | 110 | 2030 | works-at-existing-site (bus matched, no topology change) | 11847 (Briesen Dorf 1, 110kV) | 0.4 | prefix
DSO | E.DIS Netz | Trenntransformatoren UW Freienbrink | 110 | 2030 | works-at-existing-site (bus matched, no topology change) | 13623 (Freienbrink, 110kV) | 0.55 | token
DSO | E.DIS Netz | HS-E-Spule UW Friedland | 110 | 2030 | works-at-existing-site (bus matched, no topology change) | 14013 (Friedland, 110kV) | 0.55 | token
DSO | E.DIS Netz | HS-E-Spule UW Stavenhagen | 110 | 2030 | works-at-existing-site (bus matched, no topology change) | 40349 (Stavenhagen, 380kV) | 0.45 | token@v
DSO | E.DIS Netz | HS-E-Spule UW Dölitz | 110 | 2030 | works-at-existing-site (bus matched, no topology change) | 36722 (Dölitz, 110kV) | 0.55 | token
DSO | E.DIS Netz | HS-E-Spule UW Jarmen | 110 | 2030 | works-at-existing-site (bus matched, no topology change) | 9704 (Jarmen, 110kV) | 0.55 | token
DSO | E.DIS Netz | HS-E-Spule UW Bansin | 110 | 2030 | works-at-existing-site (bus matched, no topology change) | 36476 (Bansin, 110kV) | 0.55 | token
DSO | E.DIS Netz | UW Baruth West | 110 | 2030 | works-at-existing-site (bus matched, no topology change) | 36616 (Baruth Nord, 110kV) | 0.5 | osm_token
DSO | E.DIS Netz | UW Seefeld-Werneuchen | 110 | 2030 | works-at-existing-site (bus matched, no topology change) | 1223 (Seefeld, 110kV) | 0.55 | token
DSO | E.DIS Netz | UW Beetzsee Nord | 110 | 2031 | works-at-existing-site (bus matched, no topology change) | 65 (Beetzsee 1, 110kV) | 0.55 | token_muni
DSO | E.DIS Netz | UW Schutow | 110 | 2031 | works-at-existing-site (bus matched, no topology change) | 35721 (Schutow, 110kV) | 0.55 | token
DSO | E.DIS Netz | UW Friedland Nord | 110 | 2031 | works-at-existing-site (bus matched, no topology change) | 14013 (Friedland, 110kV) | 0.55 | token
DSO | E.DIS Netz | HS-Einbindung UW Beetzsee Nord | 110 | 2031 | works-at-existing-site (bus matched, no topology change) | 65 (Beetzsee 1, 110kV) | 0.55 | token_muni
DSO | E.DIS Netz | UW Vierraden | 110 | 2031 | works-at-existing-site (bus matched, no topology change) | 35962 (Vierraden, 110kV) | 0.55 | token
DSO | E.DIS Netz | UW Köselitz | 110 | 2031 | works-at-existing-site (bus NOT matched)
DSO | E.DIS Netz | UW Potsdam Süd | 110 | 2031 | works-at-existing-site (bus matched, no topology change) | 234 (Potsdam, 110kV) | 0.55 | token
DSO | E.DIS Netz | UW Freienbrink (Erweiterung) | 110 | 2031 | works-at-existing-site (bus matched, no topology change) | 13623 (Freienbrink, 110kV) | 0.55 | token
DSO | E.DIS Netz | UW Rietz West | 110 | 2031 | works-at-existing-site (bus matched, no topology change) | 13366 (Rietz-Neuendorf, 110kV) | 0.4 | prefix
DSO | E.DIS Netz | HS-E-Spule UW Kenz | 110 | 2031 | works-at-existing-site (bus matched, no topology change) | 36470 (Kenz, 110kV) | 0.55 | token
DSO | E.DIS Netz | HS-E-Spule UW Plennin | 110 | 2031 | works-at-existing-site (bus matched, no topology change) | 9612 (Plennin, 110kV) | 0.55 | token
DSO | E.DIS Netz | HS-E-Spule UW Ribnitz | 110 | 2031 | works-at-existing-site (bus matched, no topology change) | 9614 (Ribnitz Süd, 110kV) | 0.4 | prefix
DSO | E.DIS Netz | HS-E-Spule UW Kröpelin | 110 | 2031 | works-at-existing-site (bus matched, no topology change) | 35988 (Kröpelin, 110kV) | 0.55 | token
DSO | E.DIS Netz | HS-E-Spule UW Grevesmühlen | 110 | 2031 | works-at-existing-site (bus matched, no topology change) | 38857 (Grevesmühlen 2, 110kV) | 0.5 | osm_token
DSO | E.DIS Netz | UW Liepen | 110 | 2031 | works-at-existing-site (bus matched, no topology change) | 9705 (Liepen, 110kV) | 0.55 | token
DSO | E.DIS Netz | HS-E-Spule UW Wiek | 110 | 2032 | works-at-existing-site (bus matched, no topology change) | 35563 (Wiek, 110kV) | 0.55 | token
DSO | E.DIS Netz | HS-E-Spule UW Löcknitz West | 110 | 2032 | works-at-existing-site (bus matched, no topology change) | 36416 (Löcknitz, 110kV) | 0.55 | token
DSO | E.DIS Netz | HS-E-Spule UW Prenzlau | 110 | 2032 | works-at-existing-site (bus matched, no topology change) | 13508 (Prenzlau 1, 110kV) | 0.5 | osm_token
DSO | E.DIS Netz | HS-E-Spule UW Wichmannsdorf | 110 | 2032 | works-at-existing-site (bus matched, no topology change) | 6011 (Wichmannsdorf, 110kV) | 0.55 | token
DSO | E.DIS Netz | HS-E-Spule UW Röbel Ost | 110 | 2032 | works-at-existing-site (bus matched, no topology change) | 37153 (Röbel (Müritz), 110kV) | 0.4 | prefix
DSO | E.DIS Netz | UW Dölitz Ost | 110 | 2032 | works-at-existing-site (bus matched, no topology change) | 36722 (Dölitz, 110kV) | 0.55 | token
DSO | E.DIS Netz | UW Friedland | 110 | 2033 | works-at-existing-site (bus matched, no topology change) | 14013 (Friedland, 110kV) | 0.55 | token
DSO | E.DIS Netz | UW Pasewalk | 110 | 2033 | works-at-existing-site (bus matched, no topology change) | 35964 (Pasewalk, 110kV) | 0.55 | token
DSO | E.DIS Netz | UW Frankfurt Autobahn | 110 | 2033 | works-at-existing-site (bus NOT matched) |  |  |  | 26157 (Frankfurt Nord, 110kV, prefix 0.40) | 40257 (Frankfurt Nord, 380kV, prefix 0.40)
DSO | E.DIS Netz | UW Pasewalk/Nord | 110 | 2033 | works-at-existing-site (bus matched, no topology change) | 35964 (Pasewalk, 110kV) | 0.55 | token
DSO | E.DIS Netz | HS-E-Spule UW Rheinsberg | 110 | 2033 | works-at-existing-site (bus matched, no topology change) | 35969 (Rheinsberg, 110kV) | 0.55 | token
DSO | E.DIS Netz | HS-E-Spule UW Neuruppin | 110 | 2033 | works-at-existing-site (bus matched, no topology change) | 6827 (Neuruppin, 110kV) | 0.55 | token
DSO | E.DIS Netz | HS-E-Spule UW Falkensee Süd | 110 | 2033 | works-at-existing-site (bus matched, no topology change) | 35502 (Falkensee 2, 110kV) | 0.5 | osm_token
DSO | E.DIS Netz | HS-E-Spule UW Greifswald | 110 | 2033 | works-at-existing-site (bus matched, no topology change) | 35539 (Greifswald 1, 110kV) | 0.5 | osm_token
DSO | E.DIS Netz | HS-E-Spule UW Klein Schulzendorf | 110 | 2033 | works-at-existing-site (bus matched, no topology change) | 17670 (Klein Mutz, 110kV) | 0.4 | prefix
DSO | E.DIS Netz | UW Darze | 110 | 2033 | works-at-existing-site (bus NOT matched)
DSO | E.DIS Netz | UW Ponitz | 110 | 2033 | works-at-existing-site (bus NOT matched)
DSO | E.DIS Netz | UW Lindenhof Ost | 110 | 2033 | works-at-existing-site (bus matched, no topology change) | 10538 (Lindenhof, 110kV) | 0.55 | token
DSO | E.DIS Netz | UW Rheinshagen | 110 | 2033 | works-at-existing-site (bus NOT matched) |  |  |  | 13702 (Rheinshagen, 110kV, token 0.55)
DSO | E.DIS Netz | UW Grünow | 110 | 2033 | works-at-existing-site (bus NOT matched)
DSO | E.DIS Netz | UW Seddin Süd | 110 | 2033 | works-at-existing-site (bus matched, no topology change) | 39107 (Seddin, 110kV) | 0.55 | token
DSO | E.DIS Netz | UW Rüdersdorf-Berghof | 110 | 2033 | works-at-existing-site (bus matched, no topology change) | 35264 (Rüdersdorf, 110kV) | 0.55 | token
DSO | E.DIS Netz | UW Kyritz Nord | 110 | 2033 | works-at-existing-site (bus matched, no topology change) | 9348 (Kyritz, 110kV) | 0.55 | token
DSO | E.DIS Netz | UW Klingendorf | 110 | 2033 | works-at-existing-site (bus NOT matched)
DSO | E.DIS Netz | UW Döhlitz-Gemkendorf | 110 | 2033 | works-at-existing-site (bus NOT matched)
DSO | E.DIS Netz | UW Hohenwalde | 110 | 2033 | works-at-existing-site (bus NOT matched)
DSO | E.DIS Netz | UW Schenkendorf | 110 | 2033 | works-at-existing-site (bus NOT matched)
DSO | E.DIS Netz | UW Göhlsdorf | 110 | 2033 | works-at-existing-site (bus NOT matched)
DSO | E.DIS Netz | UW Lutterstorf | 110 | 2033 | works-at-existing-site (bus NOT matched)
DSO | E.DIS Netz | UW Strausberg Nord | 110 | 2033 | works-at-existing-site (bus matched, no topology change) | 17676 (Strausberg, 110kV) | 0.55 | token
DSO | E.DIS Netz | UW Groß Wockern | 110 | 2033 | works-at-existing-site (bus NOT matched) |  |  |  | 98 (Korbach 1, 110kV, osm_token 0.50) | 101 (Korbach 2, 110kV, osm_token 0.50)
DSO | E.DIS Netz | UW Siedenbrünzow | 110 | 2033 | works-at-existing-site (bus matched, no topology change) | 38778 (Siedenbrünzow, 110kV) | 0.55 | token
DSO | E.DIS Netz | UW Eisenhüttenstadt/Pohlitz | 110 | 2033 | works-at-existing-site (bus matched, no topology change) | 12584 (Eisenhüttenstadt, 380kV) | 0.45 | token@v
DSO | E.DIS Netz | UW Thyrow | 110 | 2033 | works-at-existing-site (bus matched, no topology change) | 1145 (Thyrow, 380kV) | 0.45 | token@v
DSO | E.DIS Netz | UW Lychen | 110 | 2033 | works-at-existing-site (bus NOT matched)
DSO | E.DIS Netz | Neubau UW (Suchraum Angermünde) | 110 | 2033 | mapped-new bus (stub connection) |  |  | new_build
DSO | E.DIS Netz | Neubau UW (Suchraum Bad Freienwalde) | 110 | 2033 | mapped-new bus (stub connection) |  |  | new_build
DSO | E.DIS Netz | Neubau UW (Suchraum Wildau) | 110 | 2033 | mapped-new bus (stub connection) |  |  | new_build
DSO | E.DIS Netz | Neubau UW (Suchraum Demmin) | 110 | 2033 | mapped-new bus (stub connection) |  |  | new_build
DSO | E.DIS Netz | Neubau UW (Suchraum Wustermark) | 110 | 2033 | mapped-new bus (stub connection) |  |  | new_build
DSO | E.DIS Netz | Neubau UW (Suchraum Grimmen) | 110 | 2033 | mapped-new bus (stub connection) |  |  | new_build
DSO | E.DIS Netz | Neubau UW (Suchraum Wittstock) | 110 | 2033 | mapped-new bus (stub connection) |  |  | new_build
DSO | E.DIS Netz | Neubau UW (Suchraum Kröpelin) | 110 | 2033 | mapped-new bus (stub connection) |  |  | new_build
DSO | E.DIS Netz | Neubau UW (Suchraum Woldegk) | 110 | 2033 | mapped-new bus (stub connection) |  |  | new_build
DSO | E.DIS Netz | Neubau UW (Suchraum Wismar) | 110 | 2033 | mapped-new bus (stub connection) |  |  | new_build
DSO | E.DIS Netz | Neubau UW (Suchraum Treuenbrietzen) | 110 | 2033 | mapped-new bus (stub connection) |  |  | new_build
DSO | E.DIS Netz | Neubau UW (Suchraum Schutow) | 110 | 2033 | mapped-new bus (stub connection) |  |  | new_build
DSO | E.DIS Netz | Neubau UW (Suchraum Waren) | 110 | 2033 | mapped-new bus (stub connection) |  |  | new_build
DSO | E.DIS Netz | Neubau UW (Suchraum Großbeeren) | 110 | 2033 | mapped-new bus (stub connection) |  |  | new_build
DSO | E.DIS Netz | Neubau UW (Suchraum Tempelfelde) | 110 | 2033 | mapped-new bus (stub connection) |  |  | new_build
DSO | E.DIS Netz | Neubau UW (Suchraum Schönberg) | 110 | 2033 | skipped: new site without usable coordinates |  |  | new_build
DSO | E.DIS Netz | Neubau UW (Suchraum Seelow) | 110 | 2033 | mapped-new bus (stub connection) |  |  | new_build
DSO | E.DIS Netz | Neubau UW (Suchraum Seddin) | 110 | 2033 | mapped-new bus (stub connection) |  |  | new_build
DSO | E.DIS Netz | Neubau UW (Suchraum Rüdersdorf) | 110 | 2033 | mapped-new bus (stub connection) |  |  | new_build
DSO | E.DIS Netz | Neubau UW (Suchraum Plennin) | 110 | 2033 | mapped-new bus (stub connection) |  |  | new_build
DSO | E.DIS Netz | Neubau UW (Suchraum Ruhleben) | 110 | 2033 | mapped-new bus (stub connection) |  |  | new_build
DSO | E.DIS Netz | Neubau UW (Suchraum Neustadt) | 110 | 2033 | skipped: new site without usable coordinates |  |  | new_build
DSO | E.DIS Netz | Neubau UW (Suchraum Niederlehme) | 110 | 2033 | mapped-new bus (stub connection) |  |  | new_build
DSO | E.DIS Netz | Neubau UW (Suchraum Rathenow) | 110 | 2033 | mapped-new bus (stub connection) |  |  | new_build
DSO | E.DIS Netz | Neubau UW (Suchraum Luckenwalde) | 110 | 2033 | mapped-new bus (stub connection) |  |  | new_build
DSO | E.DIS Netz | Neubau UW (Suchraum Pritzwalk) | 110 | 2033 | mapped-new bus (stub connection) |  |  | new_build
DSO | E.DIS Netz | Neubau UW (Suchraum Neuenhagen) | 110 | 2033 | mapped-new bus (stub connection) |  |  | new_build
DSO | E.DIS Netz | Neubau UW (Suchraum Neubukow) | 110 | 2033 | mapped-new bus (stub connection) |  |  | new_build
DSO | E.DIS Netz | Neubau UW (Suchraum Malchin) | 110 | 2033 | mapped-new bus (stub connection) |  |  | new_build
DSO | E.DIS Netz | Neubau UW (Suchraum Nauen) | 110 | 2033 | mapped-new bus (stub connection) |  |  | new_build
DSO | E.DIS Netz | Neubau UW (Suchraum Lübnitz) | 110 | 2033 | mapped-new bus (stub connection) |  |  | new_build
DSO | E.DIS Netz | Neubau UW (Suchraum Löcknitz) | 110 | 2033 | mapped-new bus (stub connection) |  |  | new_build
DSO | E.DIS Netz | Neubau UW (Suchraum Klosterfelde) | 110 | 2033 | mapped-new bus (stub connection) |  |  | new_build
DSO | E.DIS Netz | Neubau UW (Suchraum Letschin) | 110 | 2033 | mapped-new bus (stub connection) |  |  | new_build
DSO | E.DIS Netz | Neubau UW (Suchraum Lehnin) | 110 | 2033 | mapped-new bus (stub connection) |  |  | new_build
DSO | E.DIS Netz | Neubau UW (Suchraum Kyritz) | 110 | 2033 | mapped-new bus (stub connection) |  |  | new_build
DSO | E.DIS Netz | Neubau UW (Suchraum Gramelow) | 110 | 2033 | mapped-new bus (stub connection) |  |  | new_build
DSO | E.DIS Netz | Neubau UW (Suchraum Kenz) | 110 | 2033 | mapped-new bus (stub connection) |  |  | new_build
DSO | E.DIS Netz | Neubau UW (Suchraum Ketzin) | 110 | 2033 | mapped-new bus (stub connection) |  |  | new_build
DSO | E.DIS Netz | Neubau UW (Suchraum Fürstenwalde) | 110 | 2033 | mapped-new bus (stub connection) |  |  | new_build
DSO | E.DIS Netz | Neubau UW (Suchraum Kalsow) | 110 | 2033 | mapped-new bus (stub connection) |  |  | new_build
DSO | E.DIS Netz | Neubau UW (Suchraum Jüterbog) | 110 | 2033 | mapped-new bus (stub connection) |  |  | new_build
DSO | E.DIS Netz | Neubau UW (Suchraum Ihlow) | 110 | 2033 | mapped-new bus (stub connection) |  |  | new_build
DSO | E.DIS Netz | Neubau UW (Suchraum Greifswald) | 110 | 2033 | mapped-new bus (stub connection) |  |  | new_build
DSO | E.DIS Netz | Neubau UW (Suchraum Güstow Süd) | 110 | 2033 | skipped: new site without usable coordinates |  |  | new_build
DSO | E.DIS Netz | Neubau UW (Suchraum Grevesmühlen) | 110 | 2033 | mapped-new bus (stub connection) |  |  | new_build
DSO | E.DIS Netz | Neubau UW (Suchraum Falkensee) | 110 | 2033 | mapped-new bus (stub connection) |  |  | new_build
DSO | E.DIS Netz | Neubau UW (Suchraum Erkner) | 110 | 2033 | mapped-new bus (stub connection) |  |  | new_build
DSO | E.DIS Netz | Neubau UW (Suchraum Geltow) | 110 | 2033 | mapped-new bus (stub connection) |  |  | new_build
DSO | E.DIS Netz | Neubau UW (Suchraum Friesack) | 110 | 2033 | mapped-new bus (stub connection) |  |  | new_build
DSO | E.DIS Netz | Neubau UW (Suchraum Friedland) | 110 | 2033 | mapped-new bus (stub connection) |  |  | new_build
DSO | E.DIS Netz | Neubau UW (Suchraum Baumgarten) | 110 | 2033 | mapped-new bus (stub connection) |  |  | new_build
DSO | E.DIS Netz | Neubau UW (Suchraum Falkenhagen) | 110 | 2033 | mapped-new bus (stub connection) |  |  | new_build
DSO | E.DIS Netz | Neubau UW (Suchraum Eggesin) | 110 | 2033 | mapped-new bus (stub connection) |  |  | new_build
DSO | E.DIS Netz | Neubau UW (Suchraum Dölitz) | 110 | 2033 | mapped-new bus (stub connection) |  |  | new_build
DSO | E.DIS Netz | Neubau UW (Suchraum Briesen Dorf) | 110 | 2033 | mapped-new bus (stub connection) |  |  | new_build
DSO | E.DIS Netz | Neubau UW (Suchraum Beetz) | 110 | 2033 | mapped-new bus (stub connection) |  |  | new_build
DSO | E.DIS Netz | Neubau UW (Suchraum Altentreptow) | 110 | 2033 | mapped-new bus (stub connection) |  |  | new_build
DSO | E.DIS Netz | Neubau UW (Suchraum Dargun) | 110 | 2033 | mapped-new bus (stub connection) |  |  | new_build
DSO | E.DIS Netz | Neubau UW (Suchraum Tessin) | 110 | 2033 | mapped-new bus (stub connection) |  |  | new_build
DSO | E.DIS Netz | Neubau UW (Suchraum Wiek) | 110 | 2033 | mapped-new bus (stub connection) |  |  | new_build
DSO | E.DIS Netz | Neubau UW (Suchraum Wriezen) | 110 | 2033 | mapped-new bus (stub connection) |  |  | new_build
DSO | E.DIS Netz | Neubau UW (Suchraum Wichmannsdorf) | 110 | 2033 | mapped-new bus (stub connection) |  |  | new_build
DSO | E.DIS Netz | Neubau UW (Suchraum Ueckermünde) | 110 | 2033 | mapped-new bus (stub connection) |  |  | new_build
DSO | E.DIS Netz | Neubau UW (Suchraum Stavenhagen) | 110 | 2033 | mapped-new bus (stub connection) |  |  | new_build
DSO | E.DIS Netz | Neubau UW (Suchraum Strausberg) | 110 | 2033 | mapped-new bus (stub connection) |  |  | new_build
DSO | E.DIS Netz | Neubau UW (Suchraum Storkow) | 110 | 2033 | mapped-new bus (stub connection) |  |  | new_build
DSO | E.DIS Netz | Neubau UW (Suchraum Sperenberg) | 110 | 2033 | mapped-new bus (stub connection) |  |  | new_build
DSO | E.DIS Netz | Neubau UW (Suchraum Schwedt) | 110 | 2033 | mapped-new bus (stub connection) |  |  | new_build
DSO | E.DIS Netz | Neubau UW (Suchraum Sellin) | 110 | 2033 | mapped-new bus (stub connection) |  |  | new_build
DSO | E.DIS Netz | Neubau UW (Suchraum Schönwalde) | 110 | 2033 | mapped-new bus (stub connection) |  |  | new_build
DSO | E.DIS Netz | Neubau UW (Suchraum Ribnitz) | 110 | 2033 | mapped-new bus (stub connection) |  |  | new_build
DSO | E.DIS Netz | Neubau UW (Suchraum Riesdorf) | 110 | 2033 | mapped-new bus (stub connection) |  |  | new_build
DSO | E.DIS Netz | Neubau UW (Suchraum Rheinsberg) | 110 | 2033 | mapped-new bus (stub connection) |  |  | new_build
DSO | E.DIS Netz | Neubau UW (Suchraum Oderberg) | 110 | 2033 | mapped-new bus (stub connection) |  |  | new_build
DSO | E.DIS Netz | Neubau UW (Suchraum Mukran) | 110 | 2033 | mapped-new bus (stub connection) |  |  | new_build
DSO | E.DIS Netz | Neubau UW (Suchraum Neustrelitz) | 110 | 2033 | mapped-new bus (stub connection) |  |  | new_build
DSO | E.DIS Netz | Neubau UW (Suchraum Neuhof) | 110 | 2033 | skipped: new site without usable coordinates |  |  | new_build
DSO | E.DIS Netz | Neubau UW (Suchraum Mittenwalde) | 110 | 2033 | mapped-new bus (stub connection) |  |  | new_build
DSO | E.DIS Netz | Neubau UW (Suchraum Liebenwalde) | 110 | 2033 | mapped-new bus (stub connection) |  |  | new_build
DSO | E.DIS Netz | Neubau UW (Suchraum Klosterwalde) | 110 | 2033 | mapped-new bus (stub connection) |  |  | new_build
DSO | E.DIS Netz | Neubau UW (Suchraum Karlshagen) | 110 | 2033 | mapped-new bus (stub connection) |  |  | new_build
DSO | E.DIS Netz | Neubau UW (Suchraum Kirchmöser) | 110 | 2033 | mapped-new bus (stub connection) |  |  | new_build
DSO | E.DIS Netz | Neubau UW (Suchraum Heidekrug) | 110 | 2033 | mapped-new bus (stub connection) |  |  | new_build
DSO | E.DIS Netz | Neubau UW (Suchraum Groß Köris) | 110 | 2033 | mapped-new bus (stub connection) |  |  | new_build
DSO | E.DIS Netz | Neubau UW (Suchraum Granzow) | 110 | 2033 | mapped-new bus (stub connection) |  |  | new_build
DSO | E.DIS Netz | Neubau UW (Suchraum Gransee) | 110 | 2033 | mapped-new bus (stub connection) |  |  | new_build
DSO | E.DIS Netz | Neubau UW (Suchraum Fürstenberg) | 110 | 2033 | mapped-new bus (stub connection) |  |  | new_build
DSO | E.DIS Netz | Neubau UW (Suchraum Garz) | 110 | 2033 | mapped-new bus (stub connection) |  |  | new_build
DSO | E.DIS Netz | Neubau UW (Suchraum Eberswalde) | 110 | 2033 | mapped-new bus (stub connection) |  |  | new_build
DSO | E.DIS Netz | Neubau UW (Suchraum Britz) | 110 | 2033 | mapped-new bus (stub connection) |  |  | new_build
DSO | E.DIS Netz | Neubau UW (Suchraum Dahlewitz) | 110 | 2033 | mapped-new bus (stub connection) |  |  | new_build
DSO | E.DIS Netz | Neubau UW (Suchraum Brandenburg) | 110 | 2033 | mapped-new bus (stub connection) |  |  | new_build
DSO | E.DIS Netz | Neubau UW (Suchraum Bergen) | 110 | 2033 | skipped: new site without usable coordinates |  |  | new_build
DSO | E.DIS Netz | Neubau UW (Suchraum Bansin) | 110 | 2033 | mapped-new bus (stub connection) |  |  | new_build
DSO | E.DIS Netz | Neubau UW (Suchraum Anklam) | 110 | 2033 | mapped-new bus (stub connection) |  |  | new_build
DSO | E.DIS Netz | Neubau UW (Suchraum Röbel) | 110 | 2033 | mapped-new bus (stub connection) |  |  | new_build
DSO | E.DIS Netz | Neubau UW (Suchraum Haffeld) | 110 | 2033 | mapped-new bus (stub connection) |  |  | new_build
DSO | E.DIS Netz | Neubau UW (Suchraum Finow) | 110 | 2033 | mapped-new bus (stub connection) |  |  | new_build
DSO | E.DIS Netz | Neubau UW (Suchraum Walsleben) | 110 | 2033 | mapped-new bus (stub connection) |  |  | new_build
DSO | E.DIS Netz | Neubau UW (Suchraum Baruth) | 110 | 2033 | mapped-new bus (stub connection) |  |  | new_build
DSO | E.DIS Netz | Neubau UW (Suchraum Bernau) | 110 | 2033 | mapped-new bus (stub connection) |  |  | new_build
DSO | E.DIS Netz | Neubau UW (Suchraum Bergholz-Rehbrücke) | 110 | 2033 | mapped-new bus (stub connection) |  |  | new_build
DSO | E.DIS Netz | UW Kröpelin Süd | 110 | 2033 | works-at-existing-site (bus matched, no topology change) | 35988 (Kröpelin, 110kV) | 0.55 | token
DSO | E.DIS Netz | UW Gransee | 110 | 2033 | works-at-existing-site (bus matched, no topology change) | 39097 (Gransee, 110kV) | 0.55 | token
DSO | E.DIS Netz | UW Lüdershagen | 110 | 2033 | works-at-existing-site (bus matched, no topology change) | 7169 (Lüdershagen, 220kV) | 0.45 | token@v
DSO | E.DIS Netz | UW Altentreptow Süd | 110 | 2033 | works-at-existing-site (bus matched, no topology change) | 11918 (Altentreptow, 110kV) | 0.55 | token
DSO | E.DIS Netz | UW Putlitz Süd | 110 | 2033 | works-at-existing-site (bus matched, no topology change) | 39229 (Putlitz Süd, 110kV) | 0.5 | osm_token
DSO | E.DIS Netz | UW Schönewalde/Süd | 110 | 2033 | works-at-existing-site (bus matched, no topology change) | 35354 (Schönewalde, 110kV) | 0.55 | token
DSO | LEW Verteilnetz | UW Denzingen | 110 | 2024 | works-at-existing-site (bus matched, no topology change) | 37068 (Denzingen, 110kV) | 0.55 | token
DSO | LEW Verteilnetz | UW Gessertshausen | 110 | 2024 | works-at-existing-site (bus matched, no topology change) | 36779 (Gessertshausen, 110kV) | 0.55 | token
DSO | LEW Verteilnetz | UW Woringen | 380 | 2026 | works-at-existing-site (bus matched, no topology change) | 38973 (Woringen, 380kV) | 0.75 | osm_site
DSO | LEW Verteilnetz | UW Bäumenheim | 110 | 2026 | works-at-existing-site (bus matched, no topology change) | 35074 (Bäumenheim, 110kV) | 0.55 | token
DSO | LEW Verteilnetz | UW Burgau | 110 | 2026 | works-at-existing-site (bus matched, no topology change) | 37598 (Burgau, 110kV) | 0.55 | token
DSO | LEW Verteilnetz | UW Denklingen | 110 | 2026 | works-at-existing-site (bus matched, no topology change) | 24981 (Denklingen 1, 110kV) | 0.55 | token_muni
DSO | LEW Verteilnetz | UW Illerstufe 4 | 110 | 2026 | works-at-existing-site (bus NOT matched)
DSO | LEW Verteilnetz | UW Langweid | 110 | 2026 | works-at-existing-site (bus matched, no topology change) | 37143 (Langweid a. Lech, 110kV) | 0.4 | prefix
DSO | LEW Verteilnetz | UW Suchraum Ost | 110 | 2027 | skipped: new site without usable coordinates |  |  | new_build
DSO | LEW Verteilnetz | UW Breitenbrunn | 110 | 2027 | works-at-existing-site (bus matched, no topology change) | 31808 (Breitenbrunn, 110kV) | 0.55 | token
DSO | LEW Verteilnetz | UW Bobingen | 110 | 2027 | works-at-existing-site (bus matched, no topology change) | 27691 (Bobingen, 110kV) | 0.55 | token
DSO | LEW Verteilnetz | UW Peißenberg | 110 | 2027 | works-at-existing-site (bus matched, no topology change) | 37383 (Peißenberg, 110kV) | 0.55 | token
DSO | LEW Verteilnetz | UW Rain | 110 | 2027 | works-at-existing-site (bus NOT matched)
DSO | LEW Verteilnetz | UW Suchraum Donauried | 110 | 2027 | mapped-new bus (stub connection) |  |  | new_build
DSO | LEW Verteilnetz | UW Donauwörth | 110 | 2028 | works-at-existing-site (bus matched, no topology change) | 32772 (Donauwörth 1, 110kV) | 0.5 | osm_token
DSO | LEW Verteilnetz | UW Horgau | 110 | 2028 | works-at-existing-site (bus matched, no topology change) | 36343 (Horgau, 110kV) | 0.55 | token
DSO | LEW Verteilnetz | UW Kinsau | 110 | 2028 | works-at-existing-site (bus matched, no topology change) | 25042 (Kinsau 1, 110kV) | 0.55 | token_muni
DSO | LEW Verteilnetz | UW Weißenhorn | 110 | 2028 | works-at-existing-site (bus matched, no topology change) | 36177 (Weißenhorn, 110kV) | 0.55 | token
DSO | LEW Verteilnetz | UW Oberottmarshausen | 110 | 2029 | works-at-existing-site (bus matched, no topology change) | 35513 (Oberottmarshausen, 110kV) | 0.55 | token
DSO | LEW Verteilnetz | UW Kissing | 110 | 2029 | works-at-existing-site (bus matched, no topology change) | 36373 (Kissing 2, 110kV) | 0.5 | osm_token
DSO | LEW Verteilnetz | UW Lagerlechfeld | 110 | 2029 | works-at-existing-site (bus matched, no topology change) | 36708 (Lagerlechfeld, 110kV) | 0.55 | token
DSO | LEW Verteilnetz | UW Leinau | 110 | 2029 | works-at-existing-site (bus matched, no topology change) | 27265 (Leinau Nr. 730, 110kV) | 0.4 | prefix
DSO | LEW Verteilnetz | UW Leupolz | 380 | 2029 | works-at-existing-site (bus matched, no topology change) | 36445 (Leupolz, 380kV) | 0.55 | token
DSO | LEW Verteilnetz | UW Irsingen | 110 | 2029 | works-at-existing-site (bus matched, no topology change) | 35237 (Irsingen 3, 110kV) | 0.5 | osm_token
DSO | LEW Verteilnetz | UW Lauben | 110 | 2029 | works-at-existing-site (bus matched, no topology change) | 37341 (Lauben, 110kV) | 0.55 | token
DSO | LEW Verteilnetz | UW Offingen | 110 | 2029 | works-at-existing-site (bus matched, no topology change) | 25710 (Offingen 1, 110kV) | 0.55 | token_muni
DSO | LEW Verteilnetz | UW Suchraum Aitrang | 110 | 2029 | mapped-new bus (stub connection) |  |  | new_build
DSO | LEW Verteilnetz | UW Wertingen | 110 | 2030 | works-at-existing-site (bus matched, no topology change) | 36832 (Wertingen, 110kV) | 0.55 | token
DSO | LEW Verteilnetz | UW Suchraum Dessau | 110 | 2030 | mapped-new bus (stub connection) |  |  | new_build
DSO | LEW Verteilnetz | UW Obergünzburg | 110 | 2031 | works-at-existing-site (bus matched, no topology change) | 38702 (Obergünzburg, 110kV) | 0.55 | token
DSO | LEW Verteilnetz | UW Krugzell | 110 | 2031 | works-at-existing-site (bus matched, no topology change) | 36906 (Krugzell 2, 110kV) | 0.5 | osm_token
DSO | LEW Verteilnetz | UW Friedberg | 110 | 2031 | works-at-existing-site (bus matched, no topology change) | 36705 (Friedberg 6, 110kV) | 0.5 | osm_token
DSO | LEW Verteilnetz | UW Neusäß | 110 | 2032 | works-at-existing-site (bus matched, no topology change) | 25554 (Neusäß, 110kV) | 0.55 | token
DSO | LEW Verteilnetz | UW Suchraum West | 110 | 2032 | skipped: new site without usable coordinates |  |  | new_build
DSO | LEW Verteilnetz | UW Suchraum Kesselostheim | 110 | 2032 | mapped-new bus (stub connection) |  |  | new_build
DSO | LEW Verteilnetz | UW Meitingen | 380 | 2033 | works-at-existing-site (bus matched, no topology change) | 34999 (Meitingen, 380kV) | 0.55 | token
DSO | LEW Verteilnetz | UW Monheim | 110 | 2033 | works-at-existing-site (bus matched, no topology change) | 36835 (Monheim, 110kV) | 0.55 | token
DSO | LEW Verteilnetz | UW Pfaffenhofen | 110 | 2033 | works-at-existing-site (bus matched, no topology change) | 32791 (Pfaffenhofen a.d. Roth, 110kV) | 0.4 | prefix
DSO | LEW Verteilnetz | UW Schwabmünchen | 110 | 2033 | works-at-existing-site (bus matched, no topology change) | 31396 (Schwabmünchen, 110kV) | 0.55 | token
DSO | LEW Verteilnetz | UW Lechhausen | 110 | 2033 | works-at-existing-site (bus matched, no topology change) | 27269 (Lechhausen, 110kV) | 0.55 | token
DSO | LEW Verteilnetz | UW Kaufering: | 110 | 2034 | works-at-existing-site (bus matched, no topology change) | 30806 (Kaufering 1, 110kV) | 0.55 | token_muni
DSO | LEW Verteilnetz | UW Suchraum | 110 | 2034 | skipped: new site without usable coordinates |  |  | new_build
DSO | LEW Verteilnetz | UW Haunstetten | 110 | 2034 | works-at-existing-site (bus matched, no topology change) | 35217 (Haunstetten, 110kV) | 0.55 | token
DSO | LEW Verteilnetz | UW Suchraum Nord | 110 | 2034 | skipped: new site without usable coordinates |  |  | new_build
DSO | LEW Verteilnetz | UW Kaufering | 110 | 2034 | works-at-existing-site (bus matched, no topology change) | 30806 (Kaufering 1, 110kV) | 0.55 | token_muni
DSO | LEW Verteilnetz | UW Memmingen 1 | 110 | 2035 | works-at-existing-site (bus matched, no topology change) | 35113 (Memmingen, 220kV) | 0.45 | token@v
DSO | LEW Verteilnetz | UW Dillingen | 110 | 2035 | works-at-existing-site (bus NOT matched) |  |  |  | 13978 (Dillingen/Saar 1, 110kV, prefix 0.40)
DSO | LEW Verteilnetz | UW Illerstufe 5 | 110 | 2035 | works-at-existing-site (bus NOT matched)
DSO | LEW Verteilnetz | UW Biessenhofen | 110 | 2036 | out-of-scope (COD > 2035) | 25956 (Biessenhofen, 110kV) | 0.55 | token
DSO | LEW Verteilnetz | UW Vöhringen | 380 | 2037 | out-of-scope (COD > 2035) | 7606 (Vöhringen Amprion 1, 380kV) | 0.55 | token_muni
DSO | LEW Verteilnetz | UW Ellgau | 110 | 2037 | out-of-scope (COD > 2035) | 25569 (Ellgau 1, 110kV) | 0.55 | token_muni
DSO | LEW Verteilnetz | UW Memmingen 2 | 110 | 2037 | out-of-scope (COD > 2035) | 35113 (Memmingen, 220kV) | 0.45 | token@v
DSO | LEW Verteilnetz | UW Bidingen 2 | 110 | 2037 | out-of-scope (COD > 2035) | 23968 (Bidingen, 110kV) | 0.55 | token
DSO | LEW Verteilnetz | UW Buchloe | 110 | 2037 | out-of-scope (COD > 2035) | 13212 (Buchloe 1, 110kV) | 0.75 | osm_site
DSO | LEW Verteilnetz | UW Heimertingen | 110 | 2037 | out-of-scope (COD > 2035) | 28826 (Heimertingen 1, 110kV) | 0.55 | token_muni
DSO | LEW Verteilnetz | UW Höchstädt | 110 | 2037 | out-of-scope (COD > 2035) | 30765 (Höchstädt, 110kV) | 0.55 | token
DSO | LEW Verteilnetz | UW Gremheim | 110 | 2038 | out-of-scope (COD > 2035)
DSO | LEW Verteilnetz | UW Illerstufe 7 | 110 | 2038 | out-of-scope (COD > 2035)
DSO | LEW Verteilnetz | UW Kaufbeuren West | 110 | 2038 | out-of-scope (COD > 2035) | 26505 (Kaufbeuren 1, 110kV) | 0.55 | token_muni
DSO | LEW Verteilnetz | UW Krumbach | 110 | 2038 | out-of-scope (COD > 2035) | 13388 (Krumbach (Schwaben) 1, 110kV) | 0.4 | prefix
DSO | LEW Verteilnetz | UW Balzhausen | 110 | 2038 | out-of-scope (COD > 2035) | 36707 (Balzhausen, 110kV) | 0.75 | osm_site
DSO | LEW Verteilnetz | UW Landsberg | 110 | 2040 | out-of-scope (COD > 2035)
DSO | LEW Verteilnetz | UW Marktoberdorf | 110 | 2040 | out-of-scope (COD > 2035) | 37501 (Marktoberdorf, 110kV) | 0.55 | token
DSO | LEW Verteilnetz | UW Suchraum Ronsberg: | 110 | 2040 | out-of-scope (COD > 2035) |  |  | new_build
DSO | LEW Verteilnetz | UW Au | 110 | 2040 | out-of-scope (COD > 2035)
DSO | LEW Verteilnetz | UW Suchraum Ronsberg | 110 | 2040 | out-of-scope (COD > 2035) |  |  | new_build
DSO | LEW Verteilnetz | UW Breitenthal | 110 | 2041 | out-of-scope (COD > 2035) | 13393 (Breitenthal 1, 110kV) | 0.55 | token_muni
DSO | LEW Verteilnetz | UW Prittriching | 110 | 2041 | out-of-scope (COD > 2035) | 29900 (Prittriching 1, 110kV) | 0.5 | osm_token
DSO | LEW Verteilnetz | UW Dinkelscherben | 110 | 2042 | out-of-scope (COD > 2035) | 25673 (Dinkelscherben 1, 110kV) | 0.55 | token_muni
DSO | LEW Verteilnetz | UW Schongau | 110 | 2042 | out-of-scope (COD > 2035) | 37593 (Schongau 7, 110kV) | 0.5 | osm_token
DSO | LEW Verteilnetz | UW Göggingen | 110 | 2042 | out-of-scope (COD > 2035)
DSO | LEW Verteilnetz | UW Zirgesheim | 110 | 2043 | out-of-scope (COD > 2035) | 35179 (Zirgesheim, 110kV) | 0.55 | token
DSO | LEW Verteilnetz | UW Oberauerbach | 110 | 2044 | out-of-scope (COD > 2035) | 37156 (Oberauerbach 2, 110kV) | 0.5 | osm_token
DSO | LEW Verteilnetz | UW Walkertshofen | 110 | 2044 | out-of-scope (COD > 2035) | 25437 (Walkertshofen, 110kV) | 0.55 | token
DSO | LEW Verteilnetz | UW Prettelshofen | 110 | 2044 | out-of-scope (COD > 2035) | 40139 (Wertingen 1, 380kV) | 0.4 | osm_token@v
DSO | LEW Verteilnetz | UW Stadtbergen | 110 | 2044 | out-of-scope (COD > 2035) | 25556 (Stadtbergen 2, 110kV) | 0.5 | osm_token
DSO | LEW Verteilnetz | UW Unterach | 110 | 2044 | out-of-scope (COD > 2035)
DSO | LEW Verteilnetz | UW Wolfertschwenden | 110 | 2044 | out-of-scope (COD > 2035) | 39663 (Wolfertschwenden, 110kV) | 0.55 | token
DSO | LEW Verteilnetz | UW Rennertshofen | 110 | 2045 | out-of-scope (COD > 2035) | 36830 (Rennertshofen, 110kV) | 0.55 | token
DSO | LEW Verteilnetz | UW Neu Ulm Ost | 110 | 2045 | out-of-scope (COD > 2035) | 24221 (Süd 2, 110kV) | 0.55 | token_muni
DSO | LEW Verteilnetz | UW Neu Ulm West | 110 | 2045 | out-of-scope (COD > 2035) | 24221 (Süd 2, 110kV) | 0.55 | token_muni
DSO | LEW Verteilnetz | UW Senden | 110 | 2046 | out-of-scope (COD > 2035) | 25711 (Senden, 110kV) | 0.55 | token
DSO | LEW Verteilnetz | UW Suchraum Oberroth | 110 | 2047 | out-of-scope (COD > 2035) |  |  | new_build
DSO | MITNETZ Strom | UW Halle/West; Ersatzneubau | 110 | 2026 | works-at-existing-site (bus matched, no topology change) | 18155 (Halle, 110kV) | 0.55 | token
DSO | MITNETZ Strom | UW Oberelsdorf; Ersatzneubau | 110 | 2026 | works-at-existing-site (bus matched, no topology change) | 38204 (Oberelsdorf, 110kV) | 0.55 | token
DSO | MITNETZ Strom | UW Grano | 110 | 2026 | works-at-existing-site (bus NOT matched)
DSO | MITNETZ Strom | UW Querfurt; HS-Anbindung | 110 | 2027 | works-at-existing-site (bus NOT matched)
DSO | MITNETZ Strom | UW Limbach; Ersatzneubau mit Trafowechsel und | 110 | 2027 | works-at-existing-site (bus matched, no topology change) | 12379 (Herlasgrün, 220kV) | 0.45 | token_muni@v
DSO | MITNETZ Strom | UW Oschatz; Ersatzneubau | 110 | 2027 | works-at-existing-site (bus matched, no topology change) | 38243 (Oschatz, 110kV) | 0.55 | token
DSO | MITNETZ Strom | UW Querfurt | 380 | 2027 | works-at-existing-site (bus NOT matched)
DSO | MITNETZ Strom | UW Annaberg/Ost; Neubau | 110 | 2027 | mapped-new bus (stub connection) |  |  | new_build
DSO | MITNETZ Strom | UW Schkeuditz/West; Neubau HS/MS-UW | 110 | 2027 | mapped-new bus (stub connection) |  |  | new_build
DSO | MITNETZ Strom | UW Roßla | 110 | 2028 | works-at-existing-site (bus matched, no topology change) | 19541 (Roßla, 110kV) | 0.55 | token
DSO | MITNETZ Strom | UW Calau | 110 | 2028 | works-at-existing-site (bus matched, no topology change) | 35000 (Calau 3, 110kV) | 0.5 | osm_token
DSO | MITNETZ Strom | UW Aue/Süd | 110 | 2028 | works-at-existing-site (bus NOT matched)
DSO | MITNETZ Strom | UW Auerbach/V. Ersatzneubau mit Trafowechsel und | 110 | 2028 | works-at-existing-site (bus matched, no topology change) | 35476 (Auerbach 1, 110kV) | 0.5 | osm_token
DSO | MITNETZ Strom | UW Burgstädt; Ersatzneubau mit Trafowechsel und | 110 | 2028 | works-at-existing-site (bus matched, no topology change) | 38222 (Burgstädt, 110kV) | 0.55 | token
DSO | MITNETZ Strom | UW Meerane/Ost; Ersatzneubau | 110 | 2028 | works-at-existing-site (bus matched, no topology change) | 29411 (Meerane, 110kV) | 0.55 | token
DSO | MITNETZ Strom | UW Oberlungwitz; Ersatzneubau mit Trafowechel | 110 | 2028 | works-at-existing-site (bus matched, no topology change) | 26087 (Oberlungwitz 1, 110kV) | 0.55 | token_muni
DSO | MITNETZ Strom | UW Zschopau, Neubau | 110 | 2028 | mapped-new bus (stub connection) |  |  | new_build
DSO | MITNETZ Strom | UW Zwickau/Sachsenring; Ersatzneubau | 110 | 2028 | works-at-existing-site (bus matched, no topology change) | 14461 (Crossen 1, 110kV) | 0.55 | token_muni
DSO | MITNETZ Strom | UW Eilenburg/Ost, Ersatzneubau | 110 | 2028 | works-at-existing-site (bus matched, no topology change) | 34314 (Eilenburg 1, 110kV) | 0.55 | token_muni
DSO | MITNETZ Strom | NR Sachsen-Anhalt; Trafowechsel und -zubau | 110 | 2028 | works-at-existing-site (bus NOT matched) |  |  |  | 12343 (Sachsenheim, 380kV, prefix 0.40) | 37524 (Sachsenheim, 110kV, prefix 0.40)
DSO | MITNETZ Strom | UW Reinsdorf; Erweiterung MS-Anlage | 110 | 2028 | works-at-existing-site (bus matched, no topology change) | 38157 (Reinsdorf 2, 110kV) | 0.5 | osm_token
DSO | MITNETZ Strom | UW Drebkau; Neubau HS/MS-UW | 110 | 2028 | mapped-new bus (stub connection) |  |  | new_build
DSO | MITNETZ Strom | UW Annaberg; Ersatzneubau | 110 | 2028 | works-at-existing-site (bus NOT matched) |  |  |  | 37358 (Annaberg, 110kV, token 0.55)
DSO | MITNETZ Strom | UW Kriebethal, Spannungsumstellung | 110 | 2028 | works-at-existing-site (bus NOT matched)
DSO | MITNETZ Strom | UW Markneukirchen; Ersatzneubau mit Trafowechsel | 110 | 2028 | works-at-existing-site (bus matched, no topology change) | 38247 (Markneukirchen, 110kV) | 0.55 | token
DSO | MITNETZ Strom | UW Zörbig, Neubau | 110 | 2029 | mapped-new bus (stub connection) |  |  | new_build
DSO | MITNETZ Strom | UW Flöha/Ost; Ersatzneubau | 110 | 2030 | works-at-existing-site (bus matched, no topology change) | 15029 (Flöha, 110kV) | 0.55 | token
DSO | MITNETZ Strom | UW Schierstedt/Nord; Neubau | 110 | 2031 | mapped-new bus (stub connection) |  |  | new_build
DSO | MITNETZ Strom | Altersbedingter Ersatz / Ablösung vorhandener Sekundärtechnik | 110 | 2033 | works-at-existing-site (bus NOT matched)
DSO | MITNETZ Strom | EEG Netzausbau in HS/MS-Umspannwerken | 110 | 2033 | works-at-existing-site (bus NOT matched)
DSO | MITNETZ Strom | Bestandserhalt UW | 110 | 2033 | works-at-existing-site (bus NOT matched)
DSO | MITNETZ Strom | NR Brandenburg; Trafowechsel und -zubau | 110 | 2033 | works-at-existing-site (bus matched, no topology change) | 217 (Brandenburg-West, 220kV) | 0.3 | prefix@v
DSO | MITNETZ Strom | Mio € | 380 | 2045 | out-of-scope (COD > 2035)
DSO | N-ERGIE Netz | UW Rothenburg - Neusitz 01 | 110 | 2026 | works-at-existing-site (bus matched, no topology change) | 35138 (Rothenburg, 110kV) | 0.55 | token
DSO | N-ERGIE Netz | UA Neudorf | 110 | 2026 | works-at-existing-site (bus matched, no topology change) | 24486 (Neudorf, 110kV) | 0.55 | token
DSO | N-ERGIE Netz | UA Hartershofen | 110 | 2026 | works-at-existing-site (bus matched, no topology change) | 39500 (Hartershofen, 110kV) | 0.55 | token
DSO | N-ERGIE Netz | Erweiterung SA Gunzenhausen Erweiterung wegen EEG-Zubau | 110 | 2026 | works-at-existing-site (bus matched, no topology change) | 24750 (Gunzenhausen 2, 110kV) | 0.5 | osm_token
DSO | N-ERGIE Netz | Neubau UA Altentrüdingen, | 110 | 2026 | mapped-new bus (stub connection) |  |  | new_build
DSO | N-ERGIE Netz | Trafotausch Bauhof Tr. 1 | 110 | 2026 | works-at-existing-site (bus matched, no topology change) | 40314 (Bauhof, 110kV) | 0.55 | token
DSO | N-ERGIE Netz | Neubau UA Schwabach Süd | 110 | 2027 | mapped-new bus (stub connection) |  |  | new_build
DSO | N-ERGIE Netz | UA Arnsberg | 110 | 2028 | works-at-existing-site (bus NOT matched) |  |  |  | 2104 (Arnsberg 1, 380kV, token_muni 0.55) | 2105 (Arnsberg 2, 380kV, token_muni 0.55) | 2110 (Arnsberg 3, 380kV, token_muni 0.55)
DSO | N-ERGIE Netz | Trafotausch Petersgmünd Tr. 1 Erneuerung des Transformators | 110 | 2028 | works-at-existing-site (bus matched, no topology change) | 24495 (Petersgmünd, 110kV) | 0.55 | token
DSO | N-ERGIE Netz | UA Rothenburg Erneuerung | 110 | 2028 | works-at-existing-site (bus matched, no topology change) | 35138 (Rothenburg, 110kV) | 0.55 | token
DSO | N-ERGIE Netz | UA Waizendorf Erneuerung | 110 | 2028 | works-at-existing-site (bus matched, no topology change) | 30975 (Waizendorf, 110kV) | 0.55 | token
DSO | N-ERGIE Netz | UA Bad Windsheim | 110 | 2028 | works-at-existing-site (bus NOT matched)
DSO | N-ERGIE Netz | UA Preith | 110 | 2028 | works-at-existing-site (bus matched, no topology change) | 25318 (Preith, 110kV) | 0.55 | token
DSO | N-ERGIE Netz | Sammler Umspannwerk HS-MS Neubau Umspannanlage | 110 | 2028 | skipped: new site without usable coordinates |  |  | new_build
DSO | N-ERGIE Netz | Sammler für Maßnahmen der | 110 | 2028 | works-at-existing-site (bus NOT matched)
DSO | N-ERGIE Netz | Ersatzneubau UA Röthenbach | 110 | 2029 | works-at-existing-site (bus matched, no topology change) | 25591 (Röthenbach, 110kV) | 0.55 | token
DSO | N-ERGIE Netz | Beschaffung von | 110 | 2029 | works-at-existing-site (bus NOT matched)
DSO | N-ERGIE Netz | UA Mitteleschenbach | 110 | 2029 | works-at-existing-site (bus NOT matched)
DSO | N-ERGIE Netz | UA Ursheim | 110 | 2030 | works-at-existing-site (bus NOT matched)
DSO | N-ERGIE Netz | UA Markt Bibart, Anbindung | 110 | 2030 | works-at-existing-site (bus matched, no topology change) | 24683 (Marktsteft 1, 110kV) | 0.4 | prefix
DSO | N-ERGIE Netz | UA Mindorf - Namensänderung | 110 | 2034 | works-at-existing-site (bus NOT matched)
DSO | N-ERGIE Netz | UA Sigmundstraße | 110 | 2034 | works-at-existing-site (bus matched, no topology change) | 40289 (Sigmundstraße, 110kV) | 0.55 | token
DSO | N-ERGIE Netz | 110-kV-Anlage Rehhof | 110 | 2034 | works-at-existing-site (bus matched, no topology change) | 34876 (Rehhof, 110kV) | 0.55 | token
DSO | N-ERGIE Netz | UW Kinding | 110 | 2034 | works-at-existing-site (bus matched, no topology change) | 35474 (Kinding, 110kV) | 0.55 | token
DSO | N-ERGIE Netz | UA Neudorf, Anbindung Ltg. | 110 | 2035 | works-at-existing-site (bus matched, no topology change) | 24486 (Neudorf, 110kV) | 0.55 | token
DSO | SH Netz | UW Rendsburg-Mitte | 110 |  | out-of-scope (COD > 2035) | 13903 (Rendsburg Mitte, 110kV) | 0.55 | token_muni
DSO | SH Netz | UW Wedel-Nord | 110 |  | out-of-scope (COD > 2035) | 1019 (Wedel, 110kV) | 0.55 | token
DSO | SH Netz | UW Kummerfeld T10KV- Ersatzbau UW 0172022 8.000.000€ konkrete Planung Altemative nicht möglich, Erhöhung | 110 |  | out-of-scope (COD > 2035) | 16225 (Kummerfeld, 380kV) | 0.45 | token@v
DSO | SH Netz | UW Rogerfelde Leitungseinbindung der LH-13-X%X im UW 0172026 1272027 1.900.000 € konkrete Planung Für 110-KV Netztopologie erforderlich | 110 |  | out-of-scope (COD > 2035) | 36728 (Altenkrempe, 110kV) | 0.5 | osm_token
DSO | SH Netz | UW Rogerfelde HS/MS | 110 |  | out-of-scope (COD > 2035) | 36728 (Altenkrempe, 110kV) | 0.5 | osm_token
DSO | SH Netz | 2020-032 Borstel - Tönningstedt TIRV Lig. 75 0172025 1272025 467.000€ konkrete Planung Maßnahme wurde unter Anwendung des | 110 |  | out-of-scope (COD > 2035) | 13710 (Borstel, 110kV) | 0.55 | token
DSO | SH Netz | 2020-188 Sierksdorf, UW Rogerfelde Bucht MSK 9 6 017202 27202 626.000 konkrete Planung Maßnahme wurde unter Anwendung des | 110 |  | out-of-scope (COD > 2035) | 36728 (Altenkrempe, 110kV) | 0.5 | osm_token
DSO | SH Netz | 2020-245 Grömitz Dünenpark Kurpromenade 2020-245 0172024 300.000 € konkrete Planung Maßnahme wurde unter Anwendung des | 110 |  | out-of-scope (COD > 2035) | 32544 (Cismar West, 110kV) | 0.55 | token_muni
DSO | SH Netz | 2022-078 41042_41178 Büchen-Büchen Dorf Verst 236.000 € konkrete Planung Maßnahme wurde unter Anwendung des | 110 |  | out-of-scope (COD > 2035)
DSO | SH Netz | 5059 2022-107 'VK Mohrkirch-Rügge-Fraulund 71-058 537.000 € konkrete Planung Maßnahme wurde unter Anwendung des | 110 |  | out-of-scope (COD > 2035)
DSO | SH Netz | 2022-147 Ersatz Rellingen 20085 Spannungserhöhung 238 0172024 1.108.000 € konkrete Planung Maßnahme wurde unter Anwendung des | 110 |  | out-of-scope (COD > 2035) | 16276 (Rellingen, 110kV) | 0.55 | token
DSO | SH Netz | 2022-202 Engelau VL ON Verlängerung 0172024 195.000 € konkrete Planung Maßnahme wurde unter Anwendung des | 110 |  | out-of-scope (COD > 2035)
DSO | SH Netz | 2022-262 Helgoland, Oberland 2, Störung MS-Ringsc 0172024 189.000 € konkrete Planung Maßnahme wurde unter Anwendung des | 110 |  | out-of-scope (COD > 2035)
DSO | SH Netz | UW Geesthacht-Ost | 110 | 2026 | works-at-existing-site (bus matched, no topology change) | 27883 (Geesthacht 1, 110kV) | 0.55 | token_muni
DSO | SH Netz | UW Husum | 110 | 2026 | works-at-existing-site (bus matched, no topology change) | 40376 (Husum-Nord, 380kV) | 0.45 | token_muni@v
DSO | SH Netz | UW Trenter-Berg | 110 | 2026 | works-at-existing-site (bus matched, no topology change) | 39569 (Trenter Berg, 110kV) | 0.4 | prefix
DSO | SH Netz | UW Ostermoor-Nord HS/MS | 110 | 2026 | works-at-existing-site (bus matched, no topology change) | 15642 (Ostermoor/Ost, 110kV) | 0.4 | prefix
DSO | SH Netz | UW Ostermoor-Nord Detaillierung der | 110 | 2026 | works-at-existing-site (bus matched, no topology change) | 15642 (Ostermoor/Ost, 110kV) | 0.4 | prefix
DSO | SH Netz | 2023-106 Büchen Gudow A500 01/2026 12/2026 3.915.000 € konkrete Planung Maßnahme wurde unter Anwendung des | 110 | 2026 | works-at-existing-site (bus NOT matched) |  |  |  | 25252 (Büchenbach, 110kV, prefix 0.40) | 30512 (Unterhaid, 110kV, prefix 0.40)
DSO | SH Netz | 5178 2024-065 01/2026 12/2026 konkrete Planung Maßnahme wurde unter Anwendung des | 110 | 2026 | works-at-existing-site (bus NOT matched) |  |  |  | 30512 (Unterhaid, 110kV, prefix 0.40)
DSO | SH Netz | UW Hardebek - UW 60-kV-Ersatzkonzept, welches soweit möglich 10/2025 12/2027 35.000.000 € konkrete Planung erfolgt, bereits in Netzausbauplanungsbericht | 110 | 2027 | works-at-existing-site (bus NOT matched)
DSO | SH Netz | UW Brachenfeld | 110 | 2027 | works-at-existing-site (bus matched, no topology change) | 36461 (Brachenfeld, 110kV) | 0.55 | token
DSO | SH Netz | UW Raum Göhl, | 110 | 2027 | works-at-existing-site (bus matched, no topology change) | 36726 (Göhl, 110kV) | 0.55 | token
DSO | SH Netz | UW Lübeck-West | 110 | 2027 | works-at-existing-site (bus matched, no topology change) | 39286 (Lübeck 4, 110kV) | 0.5 | osm_token
DSO | SH Netz | Baufeldfreiheit DB- Maststandorte für DB-AFBQ freimachen 032024 12/2027 43.000.000 € konkrete Planung Keine, da kein Netzausbau | 110 | 2027 | works-at-existing-site (bus NOT matched)
DSO | SH Netz | UW Brunsbüttel | 110 | 2027 | works-at-existing-site (bus matched, no topology change) | 19685 (Brunsbüttel, 380kV) | 0.45 | token@v
DSO | SH Netz | UW Hardebek | 380 | 2027 | works-at-existing-site (bus NOT matched)
DSO | SH Netz | UW Raum Kellinghusen | 110 | 2027 | works-at-existing-site (bus matched, no topology change) | 13713 (Kellinghusen, 110kV) | 0.55 | token
DSO | SH Netz | UW Kisdorf | 110 | 2027 | works-at-existing-site (bus NOT matched)
DSO | SH Netz | FLM und 80°C | 110 | 2027 | works-at-existing-site (bus NOT matched)
DSO | SH Netz | UW Wilster-West | 110 | 2027 | works-at-existing-site (bus matched, no topology change) | 38907 (Wilster, 380kV) | 0.45 | token@v
DSO | SH Netz | UW Hamburg-Nord 110kV- Ersatzbau UW 07/2024 06/2028 13.200.000 € konkrete Planung ‚Altemative nicht möglich, Erhöhung | 110 | 2028 | works-at-existing-site (bus matched, no topology change) | 6449 (Hamburg, 380kV) | 0.45 | token@v
DSO | SH Netz | Baufeldfreiheit BAB20 Maststandorte für BAB20 | 110 | 2028 | works-at-existing-site (bus NOT matched)
DSO | SH Netz | UW Lübeck 110KV- Ersatzbau UW 04/2024 12/2028 13.000.000 € vorgesehene Maßnahme Altemative nicht möglich, Erhöhung | 110 | 2028 | works-at-existing-site (bus matched, no topology change) | 39286 (Lübeck 4, 110kV) | 0.5 | osm_token
DSO | SH Netz | UW Glinde | 110 | 2028 | works-at-existing-site (bus matched, no topology change) | 35641 (Glinde, 110kV) | 0.55 | token
DSO | SH Netz | UW Tüttendorf | 110 | 2028 | works-at-existing-site (bus NOT matched)
DSO | SH Netz | Kleinstmaßnahmen | 110 | 2028 | works-at-existing-site (bus NOT matched)
DSO | SH Netz | 5212 ¦ Kleinstmaßnahmen | 110 | 2028 | works-at-existing-site (bus NOT matched)
DSO | SH Netz | UW Sahms | 380 | 2029 | works-at-existing-site (bus NOT matched)
DSO | SH Netz | UW Albersdorf-X 4 DKs im neuen UW Albersdorf-X; 2 SHNG- 252 01/2028 12/2029 15.300.000 € vorgesehene Maßnahme nein, da regionale Schnittstelle zum UNB | 110 | 2029 | works-at-existing-site (bus NOT matched) |  |  |  | 20880 (Neuental, 110kV, prefix 0.40)
DSO | SH Netz | UW Albersdorf-X Leitungseinbindung der LH-13-120 ins neue 01/2028 12/2029 350.000 € vorgesehene Maßnahme nein, da regionale Schnittstelle zum UNB | 110 | 2029 | works-at-existing-site (bus NOT matched)
DSO | SH Netz | UW Albersdorf-X Leitungseinbindung der LH-13-120A ins neue 0,5 01/2028 12/2029 950.000 € vorgesehene Maßnahme nein, da regionale Schnittstelle zum UNB | 110 | 2029 | works-at-existing-site (bus NOT matched)
DSO | SH Netz | UW Hochwöhrden 4 DKs im neuen UWV Hochwöhrden; 2 SHNG- 01/2028 12/2029 15.300.000 € vorgesehene Maßnahme ‚Altemative nicht möglich, weil durch UNB | 110 | 2029 | works-at-existing-site (bus NOT matched) |  |  |  | 20880 (Neuental, 110kV, prefix 0.40)
DSO | SH Netz | UW Hochwöhrden einsystemige | 110 | 2029 | works-at-existing-site (bus NOT matched)
DSO | SH Netz | UW Hochwöhrden 2-systemige | 110 | 2029 | works-at-existing-site (bus NOT matched)
DSO | SH Netz | UW Pöschendorf 14 DKs im neuen UW Pöschendorf, 2 SHNG-NT, 01/2028 12/2029 15.300.000 € vorgesehene Maßnahme nein, da regionale Schnittstelle zum UNB | 110 | 2029 | works-at-existing-site (bus NOT matched) |  |  |  | 20880 (Neuental, 110kV, prefix 0.40)
DSO | SH Netz | UW Pöschendorf 4-systemige | 110 | 2029 | works-at-existing-site (bus NOT matched)
DSO | SH Netz | UW Büttel 4 DKs im neuen UW Büttel ; 2 SHNG-NT, 2 252 01/2029 12/2030 15.300.000 € vorgesehene Maßnahme ‚Altemative nicht möglich, weil durch UNB | 110 | 2030 | works-at-existing-site (bus matched, no topology change) | 15642 (Ostermoor/Ost, 110kV) | 0.5 | osm_token
DSO | SH Netz | UW Grevenkop 4 DKs im neuen UW Grevenkop; NTs im neuen 01/2029 12/2030 15.300.000 € vorgesehene Maßnahme ‚Altemative nicht möglich, weil durch UNB | 110 | 2030 | works-at-existing-site (bus matched, no topology change) | 39670 (Grevenkop, 110kV) | 0.55 | token
DSO | SH Netz | UW Kreis Steinburg 4-systemige | 110 | 2030 | works-at-existing-site (bus matched, no topology change) | 17724 (Steinburg, 110kV) | 0.55 | token
DSO | SH Netz | UW Grevenkop 2-systemige | 110 | 2030 | works-at-existing-site (bus matched, no topology change) | 39670 (Grevenkop, 110kV) | 0.55 | token
DSO | SH Netz | DKs im neuen UW Kiel-X; 2 SHNG-NT, 2 2352 01/2030 15.300.000 € vorgesehene Maßnahme ‚Altemative nicht möglich, weil durch UNB | 110 | 2030 | works-at-existing-site (bus matched, no topology change) | 36391 (Kiel, 220kV) | 0.45 | token@v
DSO | SH Netz | UW Kiel-X 2-systemige | 110 | 2030 | works-at-existing-site (bus matched, no topology change) | 36391 (Kiel, 220kV) | 0.45 | token@v
DSO | SH Netz | UW Trent-X 4 DKs, 2 SHNG-NT, 2 Kunden-NT und eine 01/2030 15.300.000 € vorgesehene Maßnahme ‚Altemative nicht möglich, weil durch UNB | 110 | 2030 | works-at-existing-site (bus matched, no topology change) | 16133 (Trent, 110kV) | 0.55 | token
DSO | SH Netz | UW Rogerfelde-X 3 DKs, 2 SHNG-NT, 2 Kunden-NT und eine 01/2031 15.300.000 € vorgesehene Maßnahme ‚Altemative nicht möglich, weil durch UNB | 110 | 2031 | works-at-existing-site (bus matched, no topology change) | 36728 (Altenkrempe, 110kV) | 0.5 | osm_token
DSO | SH Netz | UW Süderheistedt 4 DKs, 2 SHNG-NT, 2 Kunden-NT und eine 01/2031 15.300.000 € vorgesehene Maßnahme ‚Altemative nicht möglich, weil durch UNB | 110 | 2031 | works-at-existing-site (bus matched, no topology change) | 14075 (Süderheistedt 1, 110kV) | 0.55 | token_muni
DSO | SH Netz | UW Süderheistedt 4-systemige | 110 | 2032 | works-at-existing-site (bus matched, no topology change) | 14075 (Süderheistedt 1, 110kV) | 0.55 | token_muni
DSO | SH Netz | UW Tarp-X 4 DKs, 2 SHNG-NT, 2 Kunden-NT und eine 01/2032 15.300.000 € vorgesehene Maßnahme ‚Altemative nicht möglich, weil durch UNB | 110 | 2032 | works-at-existing-site (bus matched, no topology change) | 36747 (Tarp, 110kV) | 0.55 | token
DSO | SH Netz | UW Tellingstedt HS/MS 2 SHNG-.NT, 2 Kunden-NT 252 01/2031 12/2032 8.000.000 € vorgesehene Maßnahme ‚Als Endpunkt der neuen Leitungsmaßnahme | 110 | 2032 | works-at-existing-site (bus NOT matched) |  |  |  | 20880 (Neuental, 110kV, prefix 0.40)
DSO | SachsenNetze | UW Dresden Rähnitz | 110 | 2026 | works-at-existing-site (bus matched, no topology change) | 16094 (DD-Mitte 1, 110kV) | 0.55 | token_muni
DSO | SachsenNetze | UW Radeburg | 110 | 2027 | works-at-existing-site (bus matched, no topology change) | 37677 (Radeburg, 110kV) | 0.55 | token
DSO | SachsenNetze | UW Lommatzsch | 110 | 2027 | works-at-existing-site (bus matched, no topology change) | 40361 (Lommatzsch 1, 380kV) | 0.4 | osm_token@v
DSO | SachsenNetze | UW Meißen | 110 | 2027 | works-at-existing-site (bus matched, no topology change) | 15021 (Meißen, 220kV) | 0.45 | token@v
DSO | SachsenNetze | UW Ferro Hirschfelde | 110 | 2028 | works-at-existing-site (bus NOT matched)
DSO | SachsenNetze | Dresden Gorbitz | 110 | 2028 | works-at-existing-site (bus matched, no topology change) | 16094 (DD-Mitte 1, 110kV) | 0.55 | token_muni
DSO | SachsenNetze | UW Kodersdorf Gewerbegebiet | 110 | 2028 | works-at-existing-site (bus matched, no topology change) | 30307 (Umspannwerk 12, 110kV) | 0.5 | osm_token
DSO | SachsenNetze | UW Rossendorf | 110 | 2028 | works-at-existing-site (bus NOT matched)
DSO | SachsenNetze | UW Salzenforst | 110 | 2028 | works-at-existing-site (bus NOT matched)
DSO | SachsenNetze | 110-kV-Schaltanlage Schmölln | 110 | 2028 | works-at-existing-site (bus matched, no topology change) | 38008 (Schmölln, 110kV) | 0.55 | token
DSO | SachsenNetze | UW Thiendorf | 110 | 2028 | works-at-existing-site (bus NOT matched)
DSO | SachsenNetze | UW Weixdorf | 110 | 2028 | works-at-existing-site (bus matched, no topology change) | 35090 (Weixdorf, 110kV) | 0.55 | token
DSO | SachsenNetze | UW Nossen | 110 | 2028 | works-at-existing-site (bus matched, no topology change) | 36259 (Nossen, 110kV) | 0.75 | osm_site
DSO | SachsenNetze | UW Kamenz | 110 | 2029 | works-at-existing-site (bus matched, no topology change) | 24905 (Kamenz, 110kV) | 0.55 | token
DSO | SachsenNetze | UW Klipphausen | 110 | 2029 | works-at-existing-site (bus matched, no topology change) | 32831 (Klipphausen, 110kV) | 0.55 | token
DSO | SachsenNetze | UW Niesky | 110 | 2030 | works-at-existing-site (bus matched, no topology change) | 36611 (Niesky, 110kV) | 0.55 | token
DSO | SachsenNetze | 110-kV-Schaltanlage UW Streumen | 110 | 2030 | works-at-existing-site (bus matched, no topology change) | 39255 (Streumen, 110kV) | 0.55 | token
DSO | SachsenNetze | UW Dresden Süd (HöS/HS) | 380 | 2030 | works-at-existing-site (bus matched, no topology change) | 16094 (DD-Mitte 1, 110kV) | 0.45 | token_muni@v
DSO | SachsenNetze | UW Dresden Hellerberge | 110 | 2030 | works-at-existing-site (bus matched, no topology change) | 16094 (DD-Mitte 1, 110kV) | 0.55 | token_muni
DSO | SachsenNetze | UW Dresden Kemnitz | 110 | 2030 | works-at-existing-site (bus matched, no topology change) | 16094 (DD-Mitte 1, 110kV) | 0.55 | token_muni
DSO | SachsenNetze | UW Dresden Johannstadt | 110 | 2030 | works-at-existing-site (bus matched, no topology change) | 16094 (DD-Mitte 1, 110kV) | 0.55 | token_muni
DSO | SachsenNetze | UW Kleinsaubernitz | 110 | 2030 | works-at-existing-site (bus NOT matched)
DSO | SachsenNetze | UW Leupoldishain | 110 | 2030 | works-at-existing-site (bus matched, no topology change) | 37657 (Leupoldishain, 110kV) | 0.75 | osm_site
DSO | SachsenNetze | UW Neueibau | 110 | 2030 | works-at-existing-site (bus matched, no topology change) | 32007 (Neueibau, 110kV) | 0.55 | token
DSO | SachsenNetze | UW Radeberg | 110 | 2030 | works-at-existing-site (bus matched, no topology change) | 37585 (Radeberg, 110kV) | 0.55 | token
DSO | SachsenNetze | UW Radebeul | 110 | 2030 | works-at-existing-site (bus matched, no topology change) | 36196 (Radebeul 2, 110kV) | 0.5 | osm_token
DSO | SachsenNetze | UW Dresden Niedersedlitz | 110 | 2031 | works-at-existing-site (bus matched, no topology change) | 16094 (DD-Mitte 1, 110kV) | 0.55 | token_muni
DSO | SachsenNetze | UW Freital | 110 | 2031 | works-at-existing-site (bus matched, no topology change) | 40279 (Freital 1, 110kV) | 0.5 | osm_token
DSO | SachsenNetze | UW Heidenau | 110 | 2031 | works-at-existing-site (bus matched, no topology change) | 37654 (Heidenau, 110kV) | 0.75 | osm_site
DSO | SachsenNetze | UW Zittau Nord | 110 | 2031 | works-at-existing-site (bus matched, no topology change) | 25563 (Zittau 1, 110kV) | 0.55 | token_muni
DSO | SachsenNetze | UW Bautzen Süd | 110 | 2031 | works-at-existing-site (bus matched, no topology change) | 36974 (Bautzen 3, 110kV) | 0.5 | osm_token
DSO | SachsenNetze | UW Dresden Reick | 110 | 2031 | works-at-existing-site (bus matched, no topology change) | 16094 (DD-Mitte 1, 110kV) | 0.55 | token_muni
DSO | SachsenNetze | UW Pirna Copitz | 110 | 2032 | works-at-existing-site (bus matched, no topology change) | 34201 (Pirna, 110kV) | 0.55 | token
DSO | SachsenNetze | UW Radebeul Naundorf | 110 | 2032 | works-at-existing-site (bus matched, no topology change) | 36196 (Radebeul 2, 110kV) | 0.5 | osm_token
DSO | SachsenNetze | UW Riesa Nord | 110 | 2032 | works-at-existing-site (bus matched, no topology change) | 36539 (Riesa Nord, 110kV) | 0.75 | osm_site
DSO | SachsenNetze | UW Dresden Tolkewitz | 110 | 2032 | works-at-existing-site (bus matched, no topology change) | 16094 (DD-Mitte 1, 110kV) | 0.55 | token_muni
DSO | SachsenNetze | UW Großenhain | 110 | 2033 | works-at-existing-site (bus matched, no topology change) | 20329 (Großenhain, 110kV) | 0.55 | token
DSO | SachsenNetze | UW Coswig | 110 | 2033 | works-at-existing-site (bus matched, no topology change) | 35812 (Coswig 2, 110kV) | 0.5 | osm_token
DSO | SachsenNetze | Dresden Neustadt | 110 | 2033 | works-at-existing-site (bus matched, no topology change) | 40285 (Dresden/ Neustadt, 110kV) | 0.9 | exact_subst
DSO | SachsenNetze | UW Großenhain Nord | 110 | 2033 | works-at-existing-site (bus matched, no topology change) | 20329 (Großenhain, 110kV) | 0.55 | token
DSO | SachsenNetze | UW Großröhrsdorf | 110 | 2033 | works-at-existing-site (bus matched, no topology change) | 38394 (Großröhrsdorf 2, 110kV) | 0.5 | osm_token
DSO | Stromnetz Hamburg | HUW Nord, Ersatz 110-kV- Schaltanlage | 110 |  | out-of-scope (COD > 2035)
DSO | Stromnetz Hamburg | SA Barmbek, Umstrukt. 110-kV-Netzknoten | 110 |  | out-of-scope (COD > 2035) | 38054 (Barmbek, 110kV) | 0.55 | token
DSO | Stromnetz Hamburg | HVW Harburg, Ern. 110-kV- Schaltanlage | 110 |  | out-of-scope (COD > 2035) | 35986 (Harburg 3, 110kV) | 0.5 | osm_token
DSO | Stromnetz Hamburg | UW Langenhorn, Ern. Schaltanl. u.Trafos | 110 |  | out-of-scope (COD > 2035) | 38926 (Hamburg 29, 110kV) | 0.5 | osm_token
DSO | Stromnetz Hamburg | HUW Ost, Ersatz 110-kV- Schaltanlage | 110 |  | out-of-scope (COD > 2035)
DSO | Stromnetz Hamburg | HVW Mitte, Ern. 110-kV- Schaltanlage | 110 |  | out-of-scope (COD > 2035)
DSO | Stromnetz Hamburg | UW Langenhorn, 110-kV-T- anschluss an Ltg. 38/39 | 110 |  | out-of-scope (COD > 2035) | 38926 (Hamburg 29, 110kV) | 0.5 | osm_token
DSO | Stromnetz Hamburg | TIFS Schaltanlage Ern. 110-kV SekTec | 110 |  | out-of-scope (COD > 2035)
DSO | Stromnetz Hamburg | UW Horn, 10-kV- Restrukturierung | 110 |  | out-of-scope (COD > 2035) | 36102 (Horn, 110kV) | 0.55 | token
DSO | Stromnetz Hamburg | UW Eilbek, 10-kV- Restrukturierung | 110 |  | out-of-scope (COD > 2035) | 40218 (Eilbek 1, 110kV) | 0.5 | osm_token
DSO | Stromnetz Hamburg | UW Bergedorf, 10-kV- Restrukturierung | 110 |  | out-of-scope (COD > 2035)
DSO | Stromnetz Hamburg | weggefallene Maßnahme | 110 | 2028 | works-at-existing-site (bus NOT matched)
DSO | Syna | 110-kV-SF6-Schaltanlage in Kriftel (Syna) 1 | 110 |  | out-of-scope (COD > 2035) | 8460 (Kriftel 2, 110kV) | 0.5 | osm_token
DSO | Syna | Neubau UA Merenberg - Mittelspannung | 110 |  | out-of-scope (COD > 2035) |  |  | new_build
DSO | Syna | Neubau UA Mülheim-Kärlich - Mittelspannung | 110 |  | out-of-scope (COD > 2035) |  |  | new_build
DSO | Syna | Erweiterung UA Marxheim | 110 | 2026 | works-at-existing-site (bus matched, no topology change) | 8549 (Marxheim, 110kV) | 0.55 | token
DSO | Syna | Neubau UA RZ Kelsterbach | 110 | 2026 | mapped-new bus (stub connection) |  |  | new_build
DSO | Syna | Felderweiterung mit 2 Trafofelder UA FWH Ost (Anfrage Infraserv - Auslöser für Leistungserhöhung mit 120 MVA) | 110 | 2026 | works-at-existing-site (bus NOT matched)
DSO | Syna | Erweiterung UA Westerbach um dritte Sammelschiene | 110 | 2026 | works-at-existing-site (bus matched, no topology change) | 35120 (Westerbach 2, 110kV) | 0.5 | osm_token
DSO | Syna | Erweiterung 20-kV- Schaltanlage | 110 | 2026 | works-at-existing-site (bus NOT matched)
DSO | Syna | UA Marxheim Trafotausch | 110 | 2026 | works-at-existing-site (bus matched, no topology change) | 8549 (Marxheim, 110kV) | 0.55 | token
DSO | Syna | UA Kelkheim Trafotausch | 110 | 2026 | works-at-existing-site (bus matched, no topology change) | 7835 (Kelkheim (Taunus), 110kV) | 0.4 | prefix
DSO | Syna | konkrete Planung | 110 | 2026 | works-at-existing-site (bus NOT matched)
DSO | Syna | Neubau UA RZ Gewerbegebiet Nord | 110 | 2027 | mapped-new bus (stub connection) |  |  | new_build
DSO | Syna | Ersatzneubau UA Pleidelsheim: Erneuerung 20 kV und 110 kV | 110 | 2027 | works-at-existing-site (bus matched, no topology change) | 36446 (Pleidelsheim, 110kV) | 0.55 | token
DSO | Syna | UA Geisenheim Trafotausch | 110 | 2027 | works-at-existing-site (bus matched, no topology change) | 37161 (Geisenheim, 110kV) | 0.55 | token
DSO | Syna | UA Eltville Trafotausch | 110 | 2027 | works-at-existing-site (bus matched, no topology change) | 24882 (Eltville am Rhein 1, 110kV) | 0.4 | prefix
DSO | Syna | Neubau RZ FRA4.2 | 110 | 2028 | skipped: new site without usable coordinates |  |  | new_build
DSO | Syna | Neubau UA RZ Liederbach | 110 | 2028 | mapped-new bus (stub connection) |  |  | new_build
DSO | Syna | Ersatzneubau UA Meckesheim | 110 | 2028 | works-at-existing-site (bus matched, no topology change) | 24680 (Meckesheim 1, 110kV) | 0.55 | token_muni
DSO | Syna | Anlagenerweiterung UA Laubach | 110 | 2028 | works-at-existing-site (bus NOT matched)
DSO | Syna | Neubau UA Sossenheim RZ FRA6 | 110 | 2028 | mapped-new bus (stub connection) |  |  | new_build
DSO | Syna | Neubau SST Eschhofen | 110 | 2028 | mapped-new bus (stub connection) |  |  | new_build
DSO | Syna | Neubau SST Niederselters Nord | 110 | 2028 | mapped-new bus (stub connection) |  |  | new_build
DSO | Syna | Neubau SST Ilsfeld | 110 | 2028 | mapped-new bus (stub connection) |  |  | new_build
DSO | Syna | Neubau SST Kirchberg/Zwingelshausen | 110 | 2028 | mapped-new bus (stub connection) |  |  | new_build
DSO | Syna | UA Niedernhausen Trafotausch | 110 | 2028 | works-at-existing-site (bus matched, no topology change) | 26217 (Niedernhausen 2, 110kV) | 0.5 | osm_token
DSO | Syna | Neubau SST Niederselters Süd | 110 | 2029 | mapped-new bus (stub connection) |  |  | new_build
DSO | Syna | UA Bleidenstadt Trafotausch | 110 | 2030 | works-at-existing-site (bus matched, no topology change) | 33048 (Bleidenstadt, 110kV) | 0.55 | token
DSO | Syna | Neubau SST Kemel 2 | 110 | 2032 | mapped-new bus (stub connection) |  |  | new_build
DSO | Syna | UA Laubach Traoftausch | 110 | 2032 | works-at-existing-site (bus NOT matched)
DSO | Syna | UA Hattersheim Trafotausch | 110 | 2032 | works-at-existing-site (bus matched, no topology change) | 8457 (Hattersheim 2, 110kV) | 0.5 | osm_token
DSO | Syna | vorgesehene Maßnahme | 110 | 2034 | works-at-existing-site (bus NOT matched)
DSO | Syna | Ersatzneubau der SST Dorchheim | 110 | 2035 | works-at-existing-site (bus NOT matched)
DSO | TEN Thüringer Energienetze | UW Niederschmalkalden | 110 | 2026 | works-at-existing-site (bus NOT matched)
DSO | TEN Thüringer Energienetze | UW Küllstedt | 110 | 2027 | works-at-existing-site (bus NOT matched)
DSO | TEN Thüringer Energienetze | Umspannwerk Ebenheim | 110 | 2027 | works-at-existing-site (bus matched, no topology change) | 5498 (Ebenheim 1, 110kV) | 0.5 | osm_token
DSO | TEN Thüringer Energienetze | Umspannwerk Stadtilm | 110 | 2027 | works-at-existing-site (bus matched, no topology change) | 11982 (Stadtilm, 380kV) | 0.45 | token@v
DSO | TEN Thüringer Energienetze | 110-kV-UW Bernterode | 110 | 2028 | works-at-existing-site (bus matched, no topology change) | 38213 (Bernterode 2, 110kV) | 0.5 | osm_token
DSO | TEN Thüringer Energienetze | Umspannwerk Bad | 110 | 2028 | works-at-existing-site (bus NOT matched)
DSO | TEN Thüringer Energienetze | Umspannwerk Troistedt | 110 | 2028 | works-at-existing-site (bus NOT matched)
DSO | TEN Thüringer Energienetze | UW Wolkramshausen | 110 | 2029 | works-at-existing-site (bus matched, no topology change) | 36192 (Wolkramshausen, 110kV) | 0.55 | token
DSO | TEN Thüringer Energienetze | Umspannwerk Eisenach | 380 | 2029 | works-at-existing-site (bus matched, no topology change) | 712 (Eisenach, 380kV) | 0.75 | osm_site
DSO | TEN Thüringer Energienetze | Umspannwerk Greußen | 110 | 2029 | works-at-existing-site (bus matched, no topology change) | 9652 (Greußen 1, 110kV) | 0.5 | osm_token
DSO | TEN Thüringer Energienetze | Umspannwerk Gotha | 110 | 2030 | works-at-existing-site (bus matched, no topology change) | 38367 (Gotha 2, 110kV) | 0.5 | osm_token
DSO | TEN Thüringer Energienetze | UW im Suchraum | 110 | 2030 | skipped: new site without usable coordinates |  |  | new_build
DSO | TEN Thüringer Energienetze | UW Simmershausen | 110 | 2030 | works-at-existing-site (bus matched, no topology change) | 35966 (Simmershausen, 110kV) | 0.55 | token
DSO | TEN Thüringer Energienetze | Umspannwerk Schwarza | 110 | 2030 | works-at-existing-site (bus matched, no topology change) | 37549 (Schwarza, 110kV) | 0.55 | token
DSO | TEN Thüringer Energienetze | 110-kV-UW Auma | 110 | 2033 | works-at-existing-site (bus matched, no topology change) | 20798 (Auma, 110kV) | 0.55 | token
DSO | TEN Thüringer Energienetze | Umspannwerk Frössen | 110 | 2034 | works-at-existing-site (bus NOT matched)
DSO | TEN Thüringer Energienetze | Umspannwerk Hermdorf | 110 | 2034 | works-at-existing-site (bus NOT matched)
DSO | TEN Thüringer Energienetze | Umspannwerk Buttstädt | 110 | 2035 | works-at-existing-site (bus matched, no topology change) | 18544 (Buttstädt Wind, 110kV) | 0.5 | osm_token
DSO | TEN Thüringer Energienetze | Umspannwerk Eisenberg | 110 | 2035 | works-at-existing-site (bus matched, no topology change) | 19780 (Eisenberg, 110kV) | 0.55 | token
DSO | TEN Thüringer Energienetze | Umspannwerk Fössen | 110 | 2035 | works-at-existing-site (bus NOT matched)
DSO | TEN Thüringer Energienetze | Umspannwerk Schleiz | 110 | 2035 | works-at-existing-site (bus matched, no topology change) | 20797 (Schleiz, 110kV) | 0.75 | osm_site
DSO | TEN Thüringer Energienetze | Umspannwerk Dornburg | 110 | 2037 | out-of-scope (COD > 2035) | 19774 (Dornburg, 110kV) | 0.55 | token
DSO | TEN Thüringer Energienetze | Umspannwerk Kahla | 110 | 2037 | out-of-scope (COD > 2035) | 38212 (Kahla, 110kV) | 0.55 | token
DSO | TEN Thüringer Energienetze | Umspannwerk Katzhütte | 110 | 2038 | out-of-scope (COD > 2035) | 13937 (Katzhütte 2, 110kV) | 0.75 | osm_site
DSO | TEN Thüringer Energienetze | Umspannwerk Farnroda | 110 | 2039 | out-of-scope (COD > 2035) | 15609 (Farnroda, 110kV) | 0.55 | token
DSO | TEN Thüringer Energienetze | Umspannwerk Neubau | 110 | 2039 | out-of-scope (COD > 2035) |  |  | new_build
DSO | TEN Thüringer Energienetze | Umspannwerk im | 380 | 2040 | out-of-scope (COD > 2035)
DSO | TEN Thüringer Energienetze | Umspannwerk Kölleda | 110 | 2040 | out-of-scope (COD > 2035) | 10360 (Kölleda, 110kV) | 0.55 | token
DSO | TEN Thüringer Energienetze | Umspannwerk Pößneck | 110 | 2044 | out-of-scope (COD > 2035) | 37532 (Pößneck, 110kV) | 0.55 | token
DSO | WEMAG Netz | 110-kV-Anbindung UW Groß Werzin | 110 | 2023 | works-at-existing-site (bus matched, no topology change) | 98 (Korbach 1, 110kV) | 0.5 | osm_token
DSO | WEMAG Netz | Erweiterung UW Bernitt 110-kV- Schaltanlage | 110 | 2024 | works-at-existing-site (bus matched, no topology change) | 13225 (Bernitt, 110kV) | 0.55 | token
DSO | WEMAG Netz | Ertüchtigung UW Ziegelsee | 110 | 2024 | works-at-existing-site (bus matched, no topology change) | 36588 (Ziegelsee, 110kV) | 0.55 | token
DSO | WEMAG Netz | Erweiterung UW Wessin | 110 | 2024 | works-at-existing-site (bus matched, no topology change) | 38536 (Wessin, 110kV) | 0.55 | token
DSO | WEMAG Netz | UW Neustadt Glewe 3W- Trafo | 110 | 2024 | works-at-existing-site (bus matched, no topology change) | 14703 (Bad Gandersheim 2, 110kV) | 0.5 | osm_token
DSO | WEMAG Netz | Erweiterung UW Conow | 110 | 2024 | works-at-existing-site (bus NOT matched)
DSO | WEMAG Netz | Errichtung 380/110-kV- UW Siemitz | 110 | 2024 | works-at-existing-site (bus NOT matched)
DSO | WEMAG Netz | 110-kV-Anbindung UW Wessin | 110 | 2025 | works-at-existing-site (bus matched, no topology change) | 38536 (Wessin, 110kV) | 0.55 | token
DSO | WEMAG Netz | Erweiterung 110-kV-UW Görries | 110 | 2025 | works-at-existing-site (bus matched, no topology change) | 39237 (Görries, 110kV) | 0.55 | token
DSO | WEMAG Netz | Ertüchtigung UW Parchim | 110 | 2025 | works-at-existing-site (bus matched, no topology change) | 37351 (Parchim, 110kV) | 0.55 | token
DSO | WEMAG Netz | Ertüchtigung UW Boizenburg | 110 | 2025 | works-at-existing-site (bus matched, no topology change) | 18685 (Boizenburg, 110kV) | 0.55 | token
DSO | WEMAG Netz | 110-kV- Schaltfeld UW Parchim Süd | 110 | 2025 | works-at-existing-site (bus matched, no topology change) | 37351 (Parchim, 110kV) | 0.55 | token
DSO | WEMAG Netz | Errichtung 110-kV-UW Brunow | 110 | 2025 | works-at-existing-site (bus NOT matched)
DSO | WEMAG Netz | Erweiterung UW Vietlübbe | 110 | 2025 | works-at-existing-site (bus NOT matched)
DSO | WEMAG Netz | Errichtung 110-kV- Schaltanlage Vietlübbe | 110 | 2025 | works-at-existing-site (bus NOT matched)
DSO | WEMAG Netz | UW Conow, Beschaffung 31,5/40 MVA Trafo 102 | 110 | 2025 | works-at-existing-site (bus NOT matched) |  |  |  | 10376 (Igel, 220kV, osm_token 0.50) | 32027 (Igel, 110kV, osm_token 0.50) | 10376 (Igel, 220kV, osm_token 0.50)
DSO | WEMAG Netz | UW Plau | 110 | 2026 | works-at-existing-site (bus NOT matched)
DSO | WEMAG Netz | 110-kV-Anbindung UW Crivitz | 110 | 2026 | works-at-existing-site (bus matched, no topology change) | 26919 (Crivitz, 110kV) | 0.55 | token
DSO | WEMAG Netz | Einbindung 110-kV- Schaltanlage Göhren | 110 | 2026 | works-at-existing-site (bus NOT matched)
DSO | WEMAG Netz | 110-kV- Schaltanlage Lübz | 110 | 2026 | works-at-existing-site (bus matched, no topology change) | 37246 (Lübz, 110kV) | 0.55 | token
DSO | WEMAG Netz | Ertüchtigung UW Perleberg | 110 | 2026 | works-at-existing-site (bus matched, no topology change) | 39228 (Perleberg 3, 110kV) | 0.5 | osm_token
DSO | WEMAG Netz | UW Laage 3W-Trafo | 110 | 2026 | works-at-existing-site (bus matched, no topology change) | 36329 (Laage, 110kV) | 0.55 | token
DSO | WEMAG Netz | UW Wüst- | 110 | 2027 | works-at-existing-site (bus NOT matched)
DSO | WEMAG Netz | Einbingung 110-kV-UW Wanzlitz | 110 | 2027 | works-at-existing-site (bus NOT matched)
DSO | WEMAG Netz | 110-kV-Anbindung UW Mühlenbeck | 110 | 2027 | works-at-existing-site (bus NOT matched)
DSO | WEMAG Netz | Ertüchtigung UW Wüstmark | 110 | 2027 | works-at-existing-site (bus NOT matched)
DSO | WEMAG Netz | Errichtung 110-kV-UW Rampe | 110 | 2028 | works-at-existing-site (bus NOT matched)
DSO | WEMAG Netz | Erweiterung UW Wanzlitz | 110 | 2028 | works-at-existing-site (bus NOT matched)
DSO | WEMAG Netz | Erweiterung 110-kV- Schaltanlage Göhren | 110 | 2028 | works-at-existing-site (bus NOT matched)
DSO | WEMAG Netz | Errichtung 110-kV-UW Herzberg | 110 | 2028 | works-at-existing-site (bus matched, no topology change) | 18665 (Herzberg am Harz 1, 110kV) | 0.4 | prefix
DSO | WEMAG Netz | Errichtung 380/110-kV- UW Ludwigslust | 110 | 2028 | works-at-existing-site (bus matched, no topology change) | 23732 (Ludwigslust, 110kV) | 0.55 | token
DSO | WEMAG Netz | UW Neustadt Glewe zweiter 3W-Trafo | 110 | 2028 | works-at-existing-site (bus matched, no topology change) | 14703 (Bad Gandersheim 2, 110kV) | 0.5 | osm_token
DSO | WEMAG Netz | 110-kV-UW | 110 | 2030 | works-at-existing-site (bus NOT matched)
DSO | WEMAG Netz | Ertüchtigung UW Crivitz | 110 | 2034 | works-at-existing-site (bus matched, no topology change) | 26919 (Crivitz, 110kV) | 0.55 | token
DSO | WEMAG Netz | Errichtung 380/110-kV- UW Gallin | 110 | 2038 | out-of-scope (COD > 2035)
DSO | Westnetz | Station Rühle | 110 | 2026 | works-at-existing-site (bus matched, no topology change) | 37157 (Rühle, 110kV) | 0.55 | token
DSO | Westnetz | Station Beerfelden | 110 | 2026 | works-at-existing-site (bus matched, no topology change) | 29593 (Beerfelden, 110kV) | 0.55 | token
DSO | Westnetz | Station Ebbendorf | 110 | 2026 | works-at-existing-site (bus matched, no topology change) | 36717 (Station IPAS, 110kV) | 0.4 | prefix
DSO | Westnetz | Station Bitburg | 110 | 2026 | works-at-existing-site (bus matched, no topology change) | 36845 (Bitburg, 110kV) | 0.75 | osm_site
DSO | Westnetz | Station Wehrendorf | 110 | 2026 | works-at-existing-site (bus matched, no topology change) | 2308 (Wehrendorf, 380kV) | 0.45 | token@v
DSO | Westnetz | Station Düren | 110 | 2026 | works-at-existing-site (bus matched, no topology change) | 1966 (Düren 1, 110kV) | 0.55 | token_muni
DSO | Westnetz | Station Rheinböllen | 110 | 2026 | works-at-existing-site (bus matched, no topology change) | 36306 (Rheinböllen, 110kV) | 0.55 | token
DSO | Westnetz | Station Niederstedem | 110 | 2027 | works-at-existing-site (bus matched, no topology change) | 37813 (Niederstedem, 110kV) | 0.75 | osm_site
DSO | Westnetz | Station Grimburg | 110 | 2027 | works-at-existing-site (bus matched, no topology change) | 4629 (Grimburg, 380kV) | 0.45 | token@v
DSO | Westnetz | Station St. Hülfe | 110 | 2027 | works-at-existing-site (bus matched, no topology change) | 36717 (Station IPAS, 110kV) | 0.4 | prefix
DSO | Westnetz | Station Geeste | 110 | 2027 | works-at-existing-site (bus matched, no topology change) | 36717 (Station IPAS, 110kV) | 0.4 | prefix
DSO | Westnetz | Station Bawinkel | 110 | 2027 | works-at-existing-site (bus matched, no topology change) | 36717 (Station IPAS, 110kV) | 0.4 | prefix
DSO | Westnetz | Station Ruschberg | 110 | 2027 | works-at-existing-site (bus matched, no topology change) | 37002 (Ruschberg 2, 110kV) | 0.75 | osm_site
DSO | Westnetz | Station Uerdingen | 110 | 2028 | works-at-existing-site (bus matched, no topology change) | 34971 (Uerdingen, 110kV) | 0.55 | token
DSO | Westnetz | Station Havixbeck | 110 | 2028 | works-at-existing-site (bus matched, no topology change) | 36717 (Station IPAS, 110kV) | 0.4 | prefix
DSO | Westnetz | Station Kyllburg | 110 | 2028 | works-at-existing-site (bus matched, no topology change) | 36848 (Kyllburg, 110kV) | 0.75 | osm_site
DSO | Westnetz | Station Stadtlohn | 110 | 2028 | works-at-existing-site (bus matched, no topology change) | 10746 (Stadtlohn 2, 110kV) | 0.75 | osm_site
DSO | Westnetz | Station Ahaus Süd | 110 | 2028 | works-at-existing-site (bus matched, no topology change) | 10749 (Ahaus 1, 110kV) | 0.55 | token_muni
DSO | Westnetz | Station Simmern | 110 | 2028 | works-at-existing-site (bus matched, no topology change) | 10648 (Simmern, 110kV) | 0.55 | token
DSO | Westnetz | Station Mülheim | 110 | 2029 | works-at-existing-site (bus matched, no topology change) | 35646 (Mülheim, 110kV) | 0.75 | osm_site
DSO | Westnetz | Station Esch | 110 | 2029 | works-at-existing-site (bus matched, no topology change) | 2804 (Köln, 380kV) | 0.4 | osm_token@v
DSO | Westnetz | Station Dülken | 110 | 2029 | works-at-existing-site (bus matched, no topology change) | 35052 (Dülken, 110kV) | 0.75 | osm_site
DSO | Westnetz | Station Schützenhof | 110 | 2029 | works-at-existing-site (bus matched, no topology change) | 27167 (Meppen 2, 110kV) | 0.5 | osm_token
DSO | Westnetz | Station Mandern | 110 | 2029 | works-at-existing-site (bus matched, no topology change) | 36717 (Station IPAS, 110kV) | 0.4 | prefix
DSO | Westnetz | Station Saarburg | 110 | 2029 | works-at-existing-site (bus matched, no topology change) | 36717 (Station IPAS, 110kV) | 0.4 | prefix
DSO | Westnetz | Station Breiniger Berg | 110 | 2029 | works-at-existing-site (bus matched, no topology change) | 36717 (Station IPAS, 110kV) | 0.4 | prefix
DSO | Westnetz | Station Niederrhein | 110 | 2030 | works-at-existing-site (bus matched, no topology change) | 34957 (Niederrhein, 110kV) | 0.75 | osm_site
DSO | Westnetz | Station ECI | 110 | 2032 | works-at-existing-site (bus matched, no topology change) | 12518 (ECI 1, 110kV) | 0.75 | osm_site
DSO | Westnetz | Station Kusenhorst | 110 | 2032 | works-at-existing-site (bus matched, no topology change) | 35385 (Kusenhorst, 110kV) | 0.55 | token
DSO | Westnetz | Station Mettingen | 110 | 2034 | works-at-existing-site (bus NOT matched) |  |  |  | 40308 (Mettingen, 110kV, token 0.55)
DSO | Bayernwerk Netz | Pfrombach UW - Ersatzneubau | 110 | 2024 | works-at-existing-site (bus matched, no topology change) | 35950 (Pfrombach, 110kV) | 0.55 | token
DSO | Bayernwerk Netz | Ebern UW - Ersatzneubau | 110 | 2024 | works-at-existing-site (bus matched, no topology change) | 16612 (Ebern 2, 110kV) | 0.5 | osm_token
DSO | Bayernwerk Netz | Erhöhung der Kupplerkapazität im HöS-HS-Knoten UW Pirach | 110 | 2024 | works-at-existing-site (bus matched, no topology change) | 11805 (Pirach, 220kV) | 0.45 | token@v
DSO | Bayernwerk Netz | 110-kV-Anbindung des neuen kundeneigenen Umspannwerks Buchhofen-Ost | 110 | 2024 | works-at-existing-site (bus matched, no topology change) | 20880 (Neuental, 110kV) | 0.4 | prefix
DSO | Bayernwerk Netz | 110-kV-Anbindung des neuen kundeneigenen Umspannwerks Buchhofen-West | 110 | 2024 | works-at-existing-site (bus matched, no topology change) | 20880 (Neuental, 110kV) | 0.4 | prefix
DSO | Bayernwerk Netz | 110-kV-Anbindung des neuen kundeneigenen Umspannwerks Dinau-Ost | 110 | 2024 | works-at-existing-site (bus matched, no topology change) | 20880 (Neuental, 110kV) | 0.4 | prefix
DSO | Bayernwerk Netz | 110-kV-Anbindung des neuen kundeneigenen Umspannwerks Garmersreuth-West | 110 | 2024 | works-at-existing-site (bus matched, no topology change) | 20880 (Neuental, 110kV) | 0.4 | prefix
DSO | Bayernwerk Netz | 110-kV-Anbindung des neuen kundeneigenen Umspannwerks Garmersreuth-Ost | 110 | 2024 | works-at-existing-site (bus matched, no topology change) | 20880 (Neuental, 110kV) | 0.4 | prefix
DSO | Bayernwerk Netz | 110-kV-Anbindung des neuen kundeneigenen Umspannwerks Kopfham-West | 110 | 2024 | works-at-existing-site (bus matched, no topology change) | 20880 (Neuental, 110kV) | 0.4 | prefix
DSO | Bayernwerk Netz | 110-kV-Anbindung des neuen kundeneigenen Umspannwerks Marklkofen-West | 110 | 2024 | works-at-existing-site (bus matched, no topology change) | 28286 (Marklkofen, 110kV) | 0.55 | token
DSO | Bayernwerk Netz | 110-kV-Anbindung des neuen kundeneigenen Umspannwerks Rügshof-Nord | 110 | 2024 | works-at-existing-site (bus matched, no topology change) | 20880 (Neuental, 110kV) | 0.4 | prefix
DSO | Bayernwerk Netz | Pilot-Versuch EE-Steckdose - Neubau Umspannwerk | 110 | 2025 | skipped: new site without usable coordinates |  |  | new_build
DSO | Bayernwerk Netz | Erlangen Hammerbacherstr. UW - Erweiterung | 110 | 2025 | works-at-existing-site (bus matched, no topology change) | 35340 (Erlangen 2, 110kV) | 0.5 | osm_token
DSO | Bayernwerk Netz | Grafenau UW - Ersatzneubau | 110 | 2025 | works-at-existing-site (bus matched, no topology change) | 25493 (Grafenau, 110kV) | 0.55 | token
DSO | Bayernwerk Netz | 110-kV-Anbindung des neuen kundeneigenen Umspannwerks Ascholtshausen | 110 | 2025 | works-at-existing-site (bus matched, no topology change) | 20880 (Neuental, 110kV) | 0.4 | prefix
DSO | Bayernwerk Netz | 110-kV-Anbindung des neuen kundeneigenen Umspannwerks Asenkofen | 110 | 2025 | works-at-existing-site (bus matched, no topology change) | 20880 (Neuental, 110kV) | 0.4 | prefix
DSO | Bayernwerk Netz | 110-kV-Anbindung des neuen kundeneigenen Umspannwerks Atting-West | 110 | 2025 | works-at-existing-site (bus matched, no topology change) | 20880 (Neuental, 110kV) | 0.4 | prefix
DSO | Bayernwerk Netz | 110-kV-Anbindung des neuen kundeneigenen Umspannwerks Lembach-Süd | 110 | 2025 | works-at-existing-site (bus matched, no topology change) | 20880 (Neuental, 110kV) | 0.4 | prefix
DSO | Bayernwerk Netz | 110-kV-Anbindung des neuen kundeneigenen Umspannwerks Teuschnitz-Süd | 110 | 2025 | works-at-existing-site (bus matched, no topology change) | 20880 (Neuental, 110kV) | 0.4 | prefix
DSO | Bayernwerk Netz | 110-kV-Anbindung des neuen kundeneigenen Umspannwerks Zeilitzheim-Mitte | 110 | 2025 | works-at-existing-site (bus matched, no topology change) | 20880 (Neuental, 110kV) | 0.4 | prefix
DSO | Bayernwerk Netz | 110-kV-Anbindung des neuen kundeneigenen Umspannwerks Zeilitzheim-Nord | 110 | 2025 | works-at-existing-site (bus matched, no topology change) | 20880 (Neuental, 110kV) | 0.4 | prefix
DSO | Bayernwerk Netz | Netzentwicklung im Raum Oberbrunn II - Zubeseilung zwischen UW Oberbrunn und UW Murnau | 110 | 2026 | works-at-existing-site (bus matched, no topology change) | 34916 (Oberbrunn, 110kV) | 0.55 | token
DSO | Bayernwerk Netz | Grünau UW - Ersatzneubau | 110 | 2026 | works-at-existing-site (bus matched, no topology change) | 34110 (Grünau 1, 110kV) | 0.5 | osm_token
DSO | Bayernwerk Netz | 110-kV-Anbindung des neuen kundeneigenen Umspannwerks Ellermühle-Ost | 110 | 2026 | works-at-existing-site (bus matched, no topology change) | 20880 (Neuental, 110kV) | 0.4 | prefix
DSO | Bayernwerk Netz | 110-kV-Anbindung des neuen kundeneigenen Umspannwerks Forstenried | 110 | 2026 | works-at-existing-site (bus matched, no topology change) | 20880 (Neuental, 110kV) | 0.4 | prefix
DSO | Bayernwerk Netz | 110-kV-Anbindung des neuen kundeneigenen Umspannwerks Kopfham-Ost | 110 | 2026 | works-at-existing-site (bus matched, no topology change) | 20880 (Neuental, 110kV) | 0.4 | prefix
DSO | Bayernwerk Netz | UW Müncherlbach - Ersatzneubau | 110 | 2027 | works-at-existing-site (bus matched, no topology change) | 35020 (Müncherlbach, 110kV) | 0.55 | token
DSO | Bayernwerk Netz | UW Lam - Neubau Umspannwerk | 110 | 2027 | mapped-new bus (stub connection) |  |  | new_build
DSO | Bayernwerk Netz | UW Palling - Neubau Umspannwerk | 110 | 2027 | mapped-new bus (stub connection) |  |  | new_build
DSO | Bayernwerk Netz | UW Aiterhofen - Neubau Umspannwerk | 110 | 2028 | mapped-new bus (stub connection) |  |  | new_build
DSO | Bayernwerk Netz | UW Aßling - Neubau Umspannwerk | 110 | 2028 | mapped-new bus (stub connection) |  |  | new_build
DSO | Bayernwerk Netz | UW Bad Feilnbach - Neubau Umspannwerk | 110 | 2028 | mapped-new bus (stub connection) |  |  | new_build
DSO | Bayernwerk Netz | UW Eichendorf - Neubau Umspannwerk | 110 | 2028 | mapped-new bus (stub connection) |  |  | new_build
DSO | Bayernwerk Netz | UW Ergoldsbach - Neubau Umspannwerk | 110 | 2028 | mapped-new bus (stub connection) |  |  | new_build
DSO | Bayernwerk Netz | UW Ering-Nord - Neubau Umspannwerk | 110 | 2028 | mapped-new bus (stub connection) |  |  | new_build
DSO | Bayernwerk Netz | UW Garching Leibnitz RZ - Neubau Umspannwerk | 110 | 2028 | mapped-new bus (stub connection) |  |  | new_build
DSO | Bayernwerk Netz | UW Gaubitzhausen - Neubau Umspannwerk | 110 | 2028 | mapped-new bus (stub connection) |  |  | new_build
DSO | Bayernwerk Netz | UW Hebertsfelden - Neubau Umspannwerk | 110 | 2028 | mapped-new bus (stub connection) |  |  | new_build
DSO | Bayernwerk Netz | UW Heitzenhofen - Neubau Umspannwerk | 110 | 2028 | mapped-new bus (stub connection) |  |  | new_build
DSO | Bayernwerk Netz | UW Heldenstein - Neubau Umspannwerk | 110 | 2028 | mapped-new bus (stub connection) |  |  | new_build
DSO | Bayernwerk Netz | UW Hermannsberg - Neubau Umspannwerk | 110 | 2028 | mapped-new bus (stub connection) |  |  | new_build
DSO | Bayernwerk Netz | UW Huglfing - Neubau Umspannwerk | 110 | 2028 | mapped-new bus (stub connection) |  |  | new_build
DSO | Bayernwerk Netz | UW Irlbach - Neubau Umspannwerk | 110 | 2028 | mapped-new bus (stub connection) |  |  | new_build
DSO | Bayernwerk Netz | UW Karlshuld - Neubau Umspannwerk | 110 | 2028 | mapped-new bus (stub connection) |  |  | new_build
DSO | Bayernwerk Netz | UW Kirchenthumbach - Neubau Umspannwerk | 110 | 2028 | mapped-new bus (stub connection) |  |  | new_build
DSO | Bayernwerk Netz | UW Neumarkt St. Veit - Neubau Umspannwerk | 110 | 2028 | mapped-new bus (stub connection) |  |  | new_build
DSO | Bayernwerk Netz | UW Nittendorf - Neubau Umspannwerk | 110 | 2028 | mapped-new bus (stub connection) |  |  | new_build
DSO | Bayernwerk Netz | UW Oberthulba - Neubau Umspannwerk | 110 | 2028 | mapped-new bus (stub connection) |  |  | new_build
DSO | Bayernwerk Netz | UW Pilsting - Neubau Umspannwerk | 110 | 2028 | mapped-new bus (stub connection) |  |  | new_build
DSO | Bayernwerk Netz | UW Pöttmes - Neubau Umspannwerk | 110 | 2028 | mapped-new bus (stub connection) |  |  | new_build
DSO | Bayernwerk Netz | UW Regenstauf - Neubau Umspannwerk | 110 | 2028 | mapped-new bus (stub connection) |  |  | new_build
DSO | Bayernwerk Netz | UW Rottenburg a.d. Laaber - Neubau Umspannwerk | 110 | 2028 | mapped-new bus (stub connection) |  |  | new_build
DSO | Bayernwerk Netz | UW Saal a. d. Saale - Neubau Umspannwerk | 110 | 2028 | mapped-new bus (stub connection) |  |  | new_build
DSO | Bayernwerk Netz | UW Schöllnach - Neubau Umspannwerk | 110 | 2028 | mapped-new bus (stub connection) |  |  | new_build
DSO | Bayernwerk Netz | UW Stadtlauringen - Neubau Umspannwerk | 110 | 2028 | mapped-new bus (stub connection) |  |  | new_build
DSO | Bayernwerk Netz | UW Volkenschwand - Neubau Umspannwerk | 110 | 2028 | mapped-new bus (stub connection) |  |  | new_build
DSO | Bayernwerk Netz | UW Waging - Neubau Umspannwerk | 110 | 2028 | mapped-new bus (stub connection) |  |  | new_build
DSO | Bayernwerk Netz | UW Wallersdorf-Nord - Neubau Umspannwerk | 110 | 2028 | mapped-new bus (stub connection) |  |  | new_build
DSO | Bayernwerk Netz | UW Wettstetten - Neubau Umspannwerk | 110 | 2028 | mapped-new bus (stub connection) |  |  | new_build
DSO | Bayernwerk Netz | Erding UW - Ersatzneubau | 110 | 2028 | works-at-existing-site (bus matched, no topology change) | 35001 (Erding 2, 110kV) | 0.5 | osm_token
DSO | Bayernwerk Netz | Potzham UW - Ersatzneubau | 110 | 2028 | works-at-existing-site (bus matched, no topology change) | 35742 (Potzham 2, 110kV) | 0.5 | osm_token
DSO | Bayernwerk Netz | Schwarzenbach UW - Ersatzneubau | 110 | 2028 | works-at-existing-site (bus matched, no topology change) | 30770 (Schwarzenbach a.d. Saale, 110kV) | 0.4 | prefix
DSO | Bayernwerk Netz | Ismaning UW - Ersatzneubau | 110 | 2028 | works-at-existing-site (bus matched, no topology change) | 36159 (Ismaning 2, 110kV) | 0.5 | osm_token
DSO | Bayernwerk Netz | Neutraubling UW - Ersatzneubau | 110 | 2028 | works-at-existing-site (bus matched, no topology change) | 25088 (Neutraubling, 110kV) | 0.55 | token
DSO | Bayernwerk Netz | Amberg UW - Ersatzneubau | 110 | 2028 | works-at-existing-site (bus matched, no topology change) | 31405 (Ering, 110kV) | 0.5 | osm_token
DSO | Bayernwerk Netz | Kemnath UW - Ersatzneubau | 110 | 2028 | works-at-existing-site (bus matched, no topology change) | 25045 (Kemnath, 110kV) | 0.55 | token
DSO | Bayernwerk Netz | Kötzting UW - Ersatzneubau | 110 | 2028 | works-at-existing-site (bus NOT matched)
DSO | Bayernwerk Netz | Kranzberg UW - Ersatzneubau | 110 | 2028 | works-at-existing-site (bus matched, no topology change) | 35506 (Kranzberg, 110kV) | 0.55 | token
DSO | Bayernwerk Netz | Bad Berneck UW - Ersatzneubau | 110 | 2028 | works-at-existing-site (bus NOT matched)
DSO | Bayernwerk Netz | Ebersberg UW (mit Sammelpunkt) - Ersatzneubau | 110 | 2028 | works-at-existing-site (bus matched, no topology change) | 25459 (Ebersberg, 110kV) | 0.55 | token
DSO | Bayernwerk Netz | Neuburg UW - Ersatzneubau | 110 | 2028 | works-at-existing-site (bus matched, no topology change) | 32801 (Kempten (Allgäu) 2, 110kV) | 0.5 | osm_token
DSO | Bayernwerk Netz | Erhöhung der Kupplerkapazität im HöS-HS-Knoten UW Altheim | 110 | 2028 | works-at-existing-site (bus matched, no topology change) | 36632 (Altheim, 110kV) | 0.55 | token
DSO | Bayernwerk Netz | Erhöhung der Kupplerkapazität im HöS-HS-Knoten UW Bergrheinfeld-West | 110 | 2028 | works-at-existing-site (bus matched, no topology change) | 16618 (Bergrheinfeld, 110kV) | 0.55 | token
DSO | Bayernwerk Netz | Erhöhung der Kupplerkapazität im HöS-HS-Knoten UW Eltmann | 110 | 2028 | works-at-existing-site (bus matched, no topology change) | 12170 (Eltmann, 380kV) | 0.45 | token@v
DSO | Bayernwerk Netz | Erhöhung der Kupplerkapazität im HöS-HS-Knoten UW Kriegenbrunn | 110 | 2028 | works-at-existing-site (bus matched, no topology change) | 35341 (Kriegenbrunn, 110kV) | 0.55 | token
DSO | Bayernwerk Netz | Erhöhung der Kupplerkapazität im HöS-HS-Knoten UW Krün | 110 | 2028 | works-at-existing-site (bus matched, no topology change) | 38396 (Krün, 110kV) | 0.55 | token
DSO | Bayernwerk Netz | Erhöhung der Kupplerkapazität im HöS-HS-Knoten UW Ludersheim | 110 | 2028 | works-at-existing-site (bus matched, no topology change) | 37493 (Ludersheim, 110kV) | 0.55 | token
DSO | Bayernwerk Netz | Erhöhung der Kupplerkapazität im HöS-HS-Knoten UW Plattling | 110 | 2028 | works-at-existing-site (bus matched, no topology change) | 36641 (Plattling, 110kV) | 0.55 | token
DSO | Bayernwerk Netz | Erhöhung der Kupplerkapazität im HöS-HS-Knoten UW Pleinting | 110 | 2028 | works-at-existing-site (bus matched, no topology change) | 12872 (Pleinting, 380kV) | 0.45 | token@v
DSO | Bayernwerk Netz | Erhöhung der Kupplerkapazität im HöS-HS-Knoten UW Regensburg (Nord) | 110 | 2028 | works-at-existing-site (bus matched, no topology change) | 35434 (Regensburg, 220kV) | 0.45 | token@v
DSO | Bayernwerk Netz | Erhöhung der Kupplerkapazität im HöS-HS-Knoten UW Redwitz | 110 | 2028 | works-at-existing-site (bus matched, no topology change) | 39416 (Redwitz, 110kV) | 0.55 | token
DSO | Bayernwerk Netz | Erhöhung der Kupplerkapazität im HöS-HS-Knoten UW Schwandorf | 110 | 2028 | works-at-existing-site (bus matched, no topology change) | 35369 (Schwandorf, 220kV) | 0.45 | token@v
DSO | Bayernwerk Netz | Erhöhung der Kupplerkapazität im HöS-HS-Knoten UW Würgau | 110 | 2028 | works-at-existing-site (bus matched, no topology change) | 39418 (Würgau, 110kV) | 0.55 | token
DSO | Bayernwerk Netz | Erhöhung der Kupplerkapazität im HöS-HS-Knoten UW Zolling | 110 | 2028 | works-at-existing-site (bus matched, no topology change) | 11897 (Zolling, 220kV) | 0.45 | token@v
DSO | Bayernwerk Netz | UW Aichkirchen - Neubau Umspannwerk | 110 | 2029 | mapped-new bus (stub connection) |  |  | new_build
DSO | Bayernwerk Netz | UW Altdorf-Nord - Neubau Umspannwerk | 110 | 2029 | mapped-new bus (stub connection) |  |  | new_build
DSO | Bayernwerk Netz | UW Altmannstein - Neubau Umspannwerk | 110 | 2029 | mapped-new bus (stub connection) |  |  | new_build
DSO | Bayernwerk Netz | UW Anzing - Neubau Umspannwerk | 110 | 2029 | mapped-new bus (stub connection) |  |  | new_build
DSO | Bayernwerk Netz | UW Bad Staffelstein - Neubau Umspannwerk | 110 | 2029 | mapped-new bus (stub connection) |  |  | new_build
DSO | Bayernwerk Netz | UW Brücklein - Neubau Umspannwerk | 110 | 2029 | mapped-new bus (stub connection) |  |  | new_build
DSO | Bayernwerk Netz | UW Ensdorf - Neubau Umspannwerk | 110 | 2029 | mapped-new bus (stub connection) |  |  | new_build
DSO | Bayernwerk Netz | UW Grünbach - Neubau Umspannwerk | 110 | 2029 | mapped-new bus (stub connection) |  |  | new_build
DSO | Bayernwerk Netz | UW Heitzmannsberg - Neubau Umspannwerk | 110 | 2029 | mapped-new bus (stub connection) |  |  | new_build
DSO | Bayernwerk Netz | UW Krombach - Neubau Umspannwerk | 110 | 2029 | mapped-new bus (stub connection) |  |  | new_build
DSO | Bayernwerk Netz | UW Machtlfing - Neubau Umspannwerk | 110 | 2029 | mapped-new bus (stub connection) |  |  | new_build
DSO | Bayernwerk Netz | UW Mühlhausen - Neubau Umspannwerk | 110 | 2029 | mapped-new bus (stub connection) |  |  | new_build
DSO | Bayernwerk Netz | UW Nöham - Neubau Umspannwerk | 110 | 2029 | mapped-new bus (stub connection) |  |  | new_build
DSO | Bayernwerk Netz | UW Regensburg Universität - Neubau Umspannwerk | 110 | 2029 | mapped-new bus (stub connection) |  |  | new_build
DSO | Bayernwerk Netz | Hof Süd UW - Ersatzneubau | 110 | 2029 | works-at-existing-site (bus matched, no topology change) | 35951 (Hof, 110kV) | 0.55 | token
DSO | Bayernwerk Netz | Pfeffenhausen UW - Ersatzneubau | 110 | 2029 | works-at-existing-site (bus matched, no topology change) | 28358 (Pfeffenhausen UW, 110kV) | 0.55 | token_muni
DSO | Bayernwerk Netz | Ponholz UW - Ersatzneubau | 110 | 2029 | works-at-existing-site (bus matched, no topology change) | 28359 (Ponholz, 110kV) | 0.55 | token
DSO | Bayernwerk Netz | Regensburg UW (mit Sammelpunkt) - Ersatzneubau | 110 | 2029 | works-at-existing-site (bus matched, no topology change) | 35434 (Regensburg, 220kV) | 0.45 | token@v
DSO | Bayernwerk Netz | Reichertshofen UW - Ersatzneubau | 110 | 2029 | works-at-existing-site (bus matched, no topology change) | 29948 (Reichertshofen 1, 110kV) | 0.55 | token_muni
DSO | Bayernwerk Netz | Reisgang UW - Ersatzneubau | 110 | 2029 | works-at-existing-site (bus matched, no topology change) | 29694 (Reisgang, 110kV) | 0.55 | token
DSO | Bayernwerk Netz | Rotthalmünster UW - Ersatzneubau | 110 | 2029 | works-at-existing-site (bus matched, no topology change) | 37437 (Rotthalmünster, 110kV) | 0.55 | token
DSO | Bayernwerk Netz | Schierling UW - Ersatzneubau | 110 | 2029 | works-at-existing-site (bus matched, no topology change) | 25509 (Schierling, 110kV) | 0.55 | token
DSO | Bayernwerk Netz | Simbach am Inn UW - Ersatzneubau | 110 | 2029 | works-at-existing-site (bus matched, no topology change) | 23853 (Simbach, 110kV) | 0.55 | token
DSO | Bayernwerk Netz | Tanzmühle UW - Ersatzneubau | 110 | 2029 | works-at-existing-site (bus NOT matched)
DSO | Bayernwerk Netz | Taufkirchen UW - Ersatzneubau | 110 | 2029 | works-at-existing-site (bus matched, no topology change) | 30654 (Potzham 1, 110kV) | 0.55 | token_muni
DSO | Bayernwerk Netz | Vilseck UW - Ersatzneubau | 110 | 2029 | works-at-existing-site (bus matched, no topology change) | 33890 (Vilseck/Reisach, 110kV) | 0.55 | token_muni
DSO | Bayernwerk Netz | Waldsassen UW - Ersatzneubau | 110 | 2029 | works-at-existing-site (bus matched, no topology change) | 40332 (Waldsassen, 220kV) | 0.45 | token@v
DSO | Bayernwerk Netz | Windischeschenbach UW - Ersatzneubau | 110 | 2029 | works-at-existing-site (bus matched, no topology change) | 28645 (Windischeschenbach, 110kV) | 0.55 | token
DSO | Bayernwerk Netz | Winhöring UW - Ersatzneubau | 110 | 2029 | works-at-existing-site (bus matched, no topology change) | 24912 (Winhöring, 110kV) | 0.55 | token
DSO | Bayernwerk Netz | Zolling UW - Ersatzneubau | 110 | 2029 | works-at-existing-site (bus matched, no topology change) | 11897 (Zolling, 220kV) | 0.45 | token@v
DSO | Bayernwerk Netz | Eggenfelden UW - Ersatzneubau | 110 | 2029 | works-at-existing-site (bus matched, no topology change) | 28285 (Eggenfelden, 110kV) | 0.55 | token
DSO | Bayernwerk Netz | Eslarn UW - Ersatzneubau | 110 | 2029 | works-at-existing-site (bus matched, no topology change) | 31497 (Eslarn, 110kV) | 0.55 | token
DSO | Bayernwerk Netz | Haunersdorf UW - Ersatzneubau | 110 | 2029 | works-at-existing-site (bus NOT matched)
DSO | Bayernwerk Netz | Höhenrain UW - Ersatzneubau | 110 | 2029 | works-at-existing-site (bus matched, no topology change) | 28329 (Höhenrain, 110kV) | 0.55 | token
DSO | Bayernwerk Netz | Landau UW - Ersatzneubau | 110 | 2029 | works-at-existing-site (bus matched, no topology change) | 27197 (Landau 1, 110kV) | 0.5 | osm_token
DSO | Bayernwerk Netz | Ebensfeld UW - Ersatzneubau | 110 | 2029 | works-at-existing-site (bus matched, no topology change) | 16421 (Ebensfeld 2, 110kV) | 0.5 | osm_token
DSO | Bayernwerk Netz | Seebach UW - Ersatzneubau | 110 | 2029 | works-at-existing-site (bus matched, no topology change) | 28353 (Seebach, 110kV) | 0.55 | token
DSO | Bayernwerk Netz | Prien UW - Ersatzneubau | 110 | 2029 | works-at-existing-site (bus matched, no topology change) | 36913 (Prien, 110kV) | 0.55 | token
DSO | Bayernwerk Netz | Weidenberg UW - Ersatzneubau | 110 | 2029 | works-at-existing-site (bus matched, no topology change) | 24072 (Weidenberg, 110kV) | 0.55 | token
DSO | Bayernwerk Netz | Weidach UW - Ersatzneubau | 110 | 2029 | works-at-existing-site (bus matched, no topology change) | 24254 (Weidach, 110kV) | 0.55 | token
DSO | Bayernwerk Netz | Bad Wiessee UW - Ersatzneubau | 110 | 2029 | works-at-existing-site (bus NOT matched)
DSO | Bayernwerk Netz | Erhöhung der Kupplerkapazität im HöS-HS-Knoten UW Aschaffenburg | 110 | 2033 | works-at-existing-site (bus matched, no topology change) | 13880 (Aschaffenburg, 220kV) | 0.45 | token@v
DSO | Bayernwerk Netz | Erhöhung der Kupplerkapazität im HöS-HS-Knoten UW Ingolstadt | 110 | 2033 | works-at-existing-site (bus matched, no topology change) | 35047 (Ingolstadt, 220kV) | 0.45 | token@v
DSO | Bayernwerk Netz | Erhöhung der Kupplerkapazität im HöS-HS-Knoten UW Irsching | 110 | 2033 | works-at-existing-site (bus matched, no topology change) | 37541 (Irsching, 220kV) | 0.45 | token@v
DSO | Bayernwerk Netz | Erhöhung der Kupplerkapazität im HöS-HS-Knoten UW Oberbrunn | 110 | 2033 | works-at-existing-site (bus matched, no topology change) | 34916 (Oberbrunn, 110kV) | 0.55 | token
DSO | Bayernwerk Netz | Erhöhung der Kupplerkapazität im HöS-HS-Knoten UW Oberhaid / Bamberg-Nord | 110 | 2033 | works-at-existing-site (bus matched, no topology change) | 30757 (Oberhaid, 110kV) | 0.55 | token
DSO | Bayernwerk Netz | UW Dingolfing-Ost - Ersatzneubau | 110 | 2034 | works-at-existing-site (bus matched, no topology change) | 31838 (Dingolfing, 110kV) | 0.55 | token
DSO | Bayernwerk Netz | UW Ering/Inn - Ersatzneubau | 110 | 2034 | works-at-existing-site (bus matched, no topology change) | 31405 (Ering, 110kV) | 0.55 | token
DSO | Bayernwerk Netz | UW Gars - Ersatzneubau | 110 | 2034 | works-at-existing-site (bus NOT matched)
DSO | Bayernwerk Netz | UW Gendorf - Ersatzneubau | 110 | 2034 | works-at-existing-site (bus matched, no topology change) | 25706 (Gendorf, 110kV) | 0.55 | token
DSO | Bayernwerk Netz | UW Grafenrheinfeld - Ersatzneubau | 110 | 2034 | works-at-existing-site (bus matched, no topology change) | 37281 (Grafenrheinfeld 2, 110kV) | 0.5 | osm_token
DSO | Bayernwerk Netz | UW Hof - Ersatzneubau | 110 | 2034 | works-at-existing-site (bus matched, no topology change) | 35951 (Hof, 110kV) | 0.55 | token
DSO | Bayernwerk Netz | UW Landshut - Ersatzneubau | 110 | 2034 | works-at-existing-site (bus matched, no topology change) | 36631 (Landshut 1, 110kV) | 0.5 | osm_token
DSO | Bayernwerk Netz | UW Luitpoldhöhe - Ersatzneubau | 110 | 2034 | works-at-existing-site (bus NOT matched)
DSO | Bayernwerk Netz | UW Münchberg - Ersatzneubau | 110 | 2034 | works-at-existing-site (bus matched, no topology change) | 37912 (Münchberg, 110kV) | 0.55 | token
DSO | Bayernwerk Netz | UW Nußdorf - Ersatzneubau | 110 | 2034 | works-at-existing-site (bus NOT matched)
DSO | Bayernwerk Netz | UW Perach - Ersatzneubau | 110 | 2034 | works-at-existing-site (bus matched, no topology change) | 36973 (Perach, 110kV) | 0.55 | token
DSO | Bayernwerk Netz | UW Perlesreut - Ersatzneubau | 110 | 2034 | works-at-existing-site (bus matched, no topology change) | 36071 (Perlesreuth, 110kV) | 0.55 | token_muni
DSO | Bayernwerk Netz | UW Sittling - Ersatzneubau | 110 | 2034 | works-at-existing-site (bus matched, no topology change) | 35037 (Sittling, 110kV) | 0.55 | token
DSO | Bayernwerk Netz | UW Teufelsbruck - Ersatzneubau | 110 | 2034 | works-at-existing-site (bus NOT matched)
DSO | Bayernwerk Netz | UW Wasserburg - Ersatzneubau | 110 | 2034 | works-at-existing-site (bus matched, no topology change) | 27811 (Wasserburg a. Inn 1, 110kV) | 0.4 | prefix
DSO | Bayernwerk Netz | UW Zeuzleben - Ersatzneubau | 110 | 2034 | works-at-existing-site (bus matched, no topology change) | 21210 (Zeuzleben, 110kV) | 0.55 | token
DSO | Bayernwerk Netz | UW Aidenbach - Neubau Umspannwerk | 110 | 2034 | mapped-new bus (stub connection) |  |  | new_build
DSO | Bayernwerk Netz | UW Altfraunhofen - Neubau Umspannwerk | 110 | 2034 | mapped-new bus (stub connection) |  |  | new_build
DSO | Bayernwerk Netz | UW Ascha - Neubau Umspannwerk | 110 | 2034 | mapped-new bus (stub connection) |  |  | new_build
DSO | Bayernwerk Netz | UW Autenzell - Neubau Umspannwerk | 110 | 2034 | mapped-new bus (stub connection) |  |  | new_build
DSO | Bayernwerk Netz | UW Beilngries - Neubau Umspannwerk | 110 | 2034 | mapped-new bus (stub connection) |  |  | new_build
DSO | Bayernwerk Netz | UW Büchelberg - Neubau Umspannwerk | 110 | 2034 | mapped-new bus (stub connection) |  |  | new_build
DSO | Bayernwerk Netz | UW Creußen - Neubau Umspannwerk | 110 | 2034 | mapped-new bus (stub connection) |  |  | new_build
DSO | Bayernwerk Netz | UW Deining - Neubau Umspannwerk | 110 | 2034 | mapped-new bus (stub connection) |  |  | new_build
DSO | Bayernwerk Netz | UW Deusmauer - Neubau Umspannwerk | 110 | 2034 | mapped-new bus (stub connection) |  |  | new_build
DSO | Bayernwerk Netz | UW Eschau-Hobbach - Neubau Umspannwerk | 110 | 2034 | mapped-new bus (stub connection) |  |  | new_build
DSO | Bayernwerk Netz | UW Gegenbach - Neubau Umspannwerk | 110 | 2034 | mapped-new bus (stub connection) |  |  | new_build
DSO | Bayernwerk Netz | UW Geiselhöring - Neubau Umspannwerk | 110 | 2034 | mapped-new bus (stub connection) |  |  | new_build
DSO | Bayernwerk Netz | UW Gemünden - Neubau Umspannwerk | 110 | 2034 | mapped-new bus (stub connection) |  |  | new_build
DSO | Bayernwerk Netz | UW Großenseebach - Neubau Umspannwerk | 110 | 2034 | mapped-new bus (stub connection) |  |  | new_build
DSO | Bayernwerk Netz | UW Großkarolinenfeld - Neubau Umspannwerk | 110 | 2034 | mapped-new bus (stub connection) |  |  | new_build
DSO | Bayernwerk Netz | UW Haarbach - Neubau Umspannwerk | 110 | 2034 | mapped-new bus (stub connection) |  |  | new_build
DSO | Bayernwerk Netz | UW Helmstadt - Neubau Umspannwerk | 110 | 2034 | mapped-new bus (stub connection) |  |  | new_build
DSO | Bayernwerk Netz | UW Höslwang - Neubau Umspannwerk | 110 | 2034 | mapped-new bus (stub connection) |  |  | new_build
DSO | Bayernwerk Netz | UW Lappersdorf - Neubau Umspannwerk | 110 | 2034 | mapped-new bus (stub connection) |  |  | new_build
DSO | Bayernwerk Netz | UW Lohwinden - Neubau Umspannwerk | 110 | 2034 | mapped-new bus (stub connection) |  |  | new_build
DSO | Bayernwerk Netz | UW Mamming - Neubau Umspannwerk | 110 | 2034 | mapped-new bus (stub connection) |  |  | new_build
DSO | Bayernwerk Netz | UW Marktl - Neubau Umspannwerk | 110 | 2034 | mapped-new bus (stub connection) |  |  | new_build
DSO | Bayernwerk Netz | UW Mengkofen - Neubau Umspannwerk | 110 | 2034 | mapped-new bus (stub connection) |  |  | new_build
DSO | Bayernwerk Netz | UW Neukirchen b. Sulzbach-Rosenberg - Neubau Umspannwerk | 110 | 2034 | mapped-new bus (stub connection) |  |  | new_build
DSO | Bayernwerk Netz | UW Neunkirchen am Brand - Neubau Umspannwerk | 110 | 2034 | mapped-new bus (stub connection) |  |  | new_build
DSO | Bayernwerk Netz | UW Niederhofen - Neubau Umspannwerk | 110 | 2034 | mapped-new bus (stub connection) |  |  | new_build
DSO | Bayernwerk Netz | UW Oberrohrbach - Neubau Umspannwerk | 110 | 2034 | mapped-new bus (stub connection) |  |  | new_build
DSO | Bayernwerk Netz | UW Oberroth - Neubau Umspannwerk | 110 | 2034 | mapped-new bus (stub connection) |  |  | new_build
DSO | Bayernwerk Netz | UW Pfreimd - Neubau Umspannwerk | 110 | 2034 | mapped-new bus (stub connection) |  |  | new_build
DSO | Bayernwerk Netz | UW Rechtmehring - Neubau Umspannwerk | 110 | 2034 | mapped-new bus (stub connection) |  |  | new_build
DSO | Bayernwerk Netz | UW Saulgrub - Neubau Umspannwerk | 110 | 2034 | mapped-new bus (stub connection) |  |  | new_build
DSO | Bayernwerk Netz | UW Schafhausen - Neubau Umspannwerk | 110 | 2034 | mapped-new bus (stub connection) |  |  | new_build
DSO | Bayernwerk Netz | UW Schwarzach - Neubau Umspannwerk | 110 | 2034 | skipped: new site placed but unconnectable (no bus in reach) |  |  | new_build
DSO | Bayernwerk Netz | UW Teisendorf - Neubau Umspannwerk | 110 | 2034 | mapped-new bus (stub connection) |  |  | new_build
DSO | Bayernwerk Netz | UW Unterdietfurt - Neubau Umspannwerk | 110 | 2034 | mapped-new bus (stub connection) |  |  | new_build
DSO | Bayernwerk Netz | UW Ursensollen - Neubau Umspannwerk | 110 | 2034 | mapped-new bus (stub connection) |  |  | new_build
DSO | Bayernwerk Netz | UW Wellerstadt - Neubau Umspannwerk | 110 | 2034 | mapped-new bus (stub connection) |  |  | new_build
DSO | Bayernwerk Netz | UW Burgweinting - Neubau Umspannwerk | 110 | 2034 | mapped-new bus (stub connection) |  |  | new_build
DSO | Bayernwerk Netz | UW Ergolding-West - Neubau Umspannwerk | 110 | 2034 | mapped-new bus (stub connection) |  |  | new_build
DSO | Bayernwerk Netz | Audi UW - Ersatzneubau | 110 | 2034 | works-at-existing-site (bus NOT matched)
DSO | Bayernwerk Netz | Lilienthalstraße Regensburg UW - Ersatzneubau | 110 | 2034 | works-at-existing-site (bus matched, no topology change) | 37349 (Lilienthalstraße, 110kV) | 0.55 | token
DSO | Bayernwerk Netz | Mainburg UW - Ersatzneubau | 110 | 2034 | works-at-existing-site (bus NOT matched)
DSO | Bayernwerk Netz | Passau UW - Ersatzneubau | 110 | 2034 | works-at-existing-site (bus matched, no topology change) | 35984 (Passau 1, 110kV) | 0.5 | osm_token
DSO | Bayernwerk Netz | Rossbach UW - Ersatzneubau | 110 | 2034 | works-at-existing-site (bus matched, no topology change) | 29622 (Roßbach, 110kV) | 0.55 | token
DSO | Bayernwerk Netz | Sinning UW - Ersatzneubau | 110 | 2034 | works-at-existing-site (bus matched, no topology change) | 37133 (Sinning, 110kV) | 0.55 | token
DSO | Bayernwerk Netz | Waldkirchen UW - Ersatzneubau | 110 | 2034 | works-at-existing-site (bus matched, no topology change) | 23499 (Waldkirchen 1, 110kV) | 0.5 | osm_token
DSO | Bayernwerk Netz | Altdorf Obb. UW - Ersatzneubau | 110 | 2034 | works-at-existing-site (bus matched, no topology change) | 35924 (Altdorf 3, 110kV) | 0.5 | osm_token
DSO | Bayernwerk Netz | Alzenau UW - Ersatzneubau | 110 | 2034 | works-at-existing-site (bus matched, no topology change) | 36596 (Alzenau, 110kV) | 0.55 | token
DSO | Bayernwerk Netz | MBB-Ottobrunn UW - Ersatzneubau | 110 | 2034 | works-at-existing-site (bus NOT matched)
DSO | Bayernwerk Netz | Reichenhall UW - Ersatzneubau | 110 | 2034 | works-at-existing-site (bus NOT matched)
DSO | Bayernwerk Netz | Furth i. Wald UW - Ersatzneubau | 110 | 2034 | works-at-existing-site (bus matched, no topology change) | 11626 (Niedermittlau 1, 110kV) | 0.5 | osm_token
DSO | Bayernwerk Netz | Hirschau UW - Ersatzneubau | 110 | 2034 | works-at-existing-site (bus matched, no topology change) | 25059 (Hirschau 2, 110kV) | 0.5 | osm_token
DSO | Bayernwerk Netz | Neufahrn UW - Ersatzneubau | 110 | 2034 | works-at-existing-site (bus matched, no topology change) | 36550 (Neufahrn, 110kV) | 0.55 | token
DSO | Bayernwerk Netz | Elsenfeld UW - Ersatzneubau | 110 | 2034 | works-at-existing-site (bus matched, no topology change) | 25901 (Elsenfeld 1, 110kV) | 0.5 | osm_token
DSO | Bayernwerk Netz | Feldkirchen/Inn UW - Erweiterung | 110 | 2034 | works-at-existing-site (bus matched, no topology change) | 5524 (Feldkirchen-Westerham 1, 110kV) | 0.4 | prefix
DSO | Bayernwerk Netz | Flintsbach UW - Ersatzneubau | 110 | 2034 | works-at-existing-site (bus matched, no topology change) | 31795 (Flintsbach, 110kV) | 0.55 | token
DSO | Bayernwerk Netz | Haßfurt UW - Ersatzneubau | 110 | 2034 | works-at-existing-site (bus matched, no topology change) | 16193 (Haßfurt, 110kV) | 0.55 | token
DSO | Bayernwerk Netz | Rötz UW - Ersatzneubau | 110 | 2034 | works-at-existing-site (bus matched, no topology change) | 35409 (Rötz 3, 110kV) | 0.5 | osm_token
DSO | Bayernwerk Netz | Saal UW - Ersatzneubau | 110 | 2034 | works-at-existing-site (bus NOT matched)
DSO | Bayernwerk Netz | Tittling UW - Ersatzneubau | 110 | 2034 | works-at-existing-site (bus matched, no topology change) | 26019 (Tittling, 110kV) | 0.55 | token
DSO | Bayernwerk Netz | Siegsdorf UW - Ersatzneubau | 110 | 2034 | works-at-existing-site (bus matched, no topology change) | 36981 (Siegsdorf, 110kV) | 0.55 | token
DSO | Bayernwerk Netz | Strullendorf UW - Ersatzneubau | 110 | 2034 | works-at-existing-site (bus matched, no topology change) | 24097 (Strullendorf, 110kV) | 0.55 | token
DSO | Bayernwerk Netz | Bad Tölz UW - Ersatzneubau | 110 | 2034 | works-at-existing-site (bus NOT matched)
DSO | Bayernwerk Netz | Vagen UW - Ersatzneubau | 110 | 2034 | works-at-existing-site (bus matched, no topology change) | 5524 (Feldkirchen-Westerham 1, 110kV) | 0.5 | osm_token
DSO | Bayernwerk Netz | Gabelsbergerstraße Regensburg UW - Ersatzneubau | 110 | 2034 | works-at-existing-site (bus matched, no topology change) | 35434 (Regensburg, 220kV) | 0.45 | token@v
DSO | Bayernwerk Netz | Dießen UW - Ersatzneubau | 110 | 2034 | works-at-existing-site (bus matched, no topology change) | 23586 (Dießen, 110kV) | 0.55 | token
DSO | Bayernwerk Netz | Freilassing UW - Ersatzneubau | 110 | 2034 | works-at-existing-site (bus NOT matched)
DSO | Bayernwerk Netz | Gefrees UW - Ersatzneubau | 110 | 2034 | works-at-existing-site (bus matched, no topology change) | 26860 (Gefrees, 110kV) | 0.55 | token
DSO | Bayernwerk Netz | Marktleuthen UW - Ersatzneubau | 110 | 2034 | works-at-existing-site (bus matched, no topology change) | 25049 (Marktleuthen, 110kV) | 0.55 | token
DSO | Bayernwerk Netz | Poing-Siemens UW - Ersatzneubau | 110 | 2034 | works-at-existing-site (bus NOT matched) |  |  |  | 36181 (Siemens, 110kV, token 0.55)
DSO | Bayernwerk Netz | Schwaig UW - Ersatzneubau | 110 | 2034 | works-at-existing-site (bus matched, no topology change) | 30695 (Schwaig 1, 110kV) | 0.5 | osm_token
DSO | Bayernwerk Netz | Unterhaid UW - Ersatzneubau | 110 | 2034 | works-at-existing-site (bus matched, no topology change) | 30512 (Unterhaid, 110kV) | 0.55 | token
DSO | Bayernwerk Netz | Aschheim UW - Ersatzneubau | 110 | 2034 | works-at-existing-site (bus NOT matched)
DSO | Bayernwerk Netz | Harting UW - Ersatzneubau | 110 | 2034 | works-at-existing-site (bus NOT matched)
DSO | Bayernwerk Netz | Geretsried UW - Ersatzneubau | 110 | 2034 | works-at-existing-site (bus matched, no topology change) | 29165 (Geretsried, 110kV) | 0.55 | token
DSO | Bayernwerk Netz | Schönmühl UW - Ersatzneubau | 110 | 2034 | works-at-existing-site (bus matched, no topology change) | 24628 (Schönmühl, 110kV) | 0.55 | token
DSO | Bayernwerk Netz | Speichersdorf UW - Ersatzneubau | 110 | 2034 | works-at-existing-site (bus matched, no topology change) | 36493 (Speichersdorf 2, 110kV) | 0.5 | osm_token
DSO | Bayernwerk Netz | Bad Steben UW - Ersatzneubau | 110 | 2034 | works-at-existing-site (bus NOT matched)
DSO | Bayernwerk Netz | Stechendorf UW - Ersatzneubau | 110 | 2034 | works-at-existing-site (bus matched, no topology change) | 35518 (Stechendorf, 110kV) | 0.55 | token
DSO | Bayernwerk Netz | Waldershof UW - Ersatzneubau | 110 | 2034 | works-at-existing-site (bus matched, no topology change) | 17363 (Waldershof 2, 110kV) | 0.5 | osm_token
DSO | Bayernwerk Netz | Würgau UW - Ersatzneubau | 110 | 2034 | works-at-existing-site (bus matched, no topology change) | 39418 (Würgau, 110kV) | 0.55 | token
DSO | Bayernwerk Netz | Latsch UW - Ersatzneubau | 110 | 2034 | works-at-existing-site (bus matched, no topology change) | 37756 (Latsch, 110kV) | 0.55 | token
DSO | Bayernwerk Netz | Bachhausen UW - Ersatzneubau | 110 | 2034 | works-at-existing-site (bus matched, no topology change) | 14750 (Bachhausen, 110kV) | 0.55 | token
DSO | Bayernwerk Netz | Deggendorf UW - Ersatzneubau | 110 | 2034 | works-at-existing-site (bus matched, no topology change) | 26131 (Fischerdorf, 110kV) | 0.55 | token_muni
DSO | Bayernwerk Netz | Forst UW - Ersatzneubau | 110 | 2034 | works-at-existing-site (bus matched, no topology change) | 37869 (Forst 2, 110kV) | 0.5 | osm_token
DSO | Bayernwerk Netz | Kothau UW - Ersatzneubau | 110 | 2034 | works-at-existing-site (bus matched, no topology change) | 39510 (Kothau, 110kV) | 0.55 | token
DSO | Bayernwerk Netz | Maisach UW - Ersatzneubau | 110 | 2034 | works-at-existing-site (bus matched, no topology change) | 35 (Maisach 1, 110kV) | 0.55 | token_muni
DSO | Bayernwerk Netz | NAAB UW - Ersatzneubau | 110 | 2034 | works-at-existing-site (bus matched, no topology change) | 14269 (Schwandorf 2, 110kV) | 0.5 | osm_token
DSO | Bayernwerk Netz | Pocking UW - Ersatzneubau | 110 | 2034 | works-at-existing-site (bus NOT matched)
DSO | Bayernwerk Netz | Roding UW - Ersatzneubau | 110 | 2034 | works-at-existing-site (bus matched, no topology change) | 35411 (Roding, 110kV) | 0.55 | token
DSO | Bayernwerk Netz | Teisnach UW - Ersatzneubau | 110 | 2034 | works-at-existing-site (bus matched, no topology change) | 36448 (Teisnach, 110kV) | 0.55 | token
DSO | Bayernwerk Netz | Töging UW - Erweiterung | 110 | 2034 | works-at-existing-site (bus matched, no topology change) | 36964 (Töging, 110kV) | 0.55 | token
DSO | Bayernwerk Netz | Vohenstrauß UW - Ersatzneubau | 110 | 2034 | works-at-existing-site (bus matched, no topology change) | 1057 (Vohenstrauß, 110kV) | 0.55 | token
DSO | Bayernwerk Netz | Wiesau UW - Ersatzneubau | 110 | 2034 | works-at-existing-site (bus matched, no topology change) | 12795 (Wiesau, 380kV) | 0.45 | token@v
DSO | Bayernwerk Netz | Zwiesel UW - Ersatzneubau | 110 | 2034 | works-at-existing-site (bus matched, no topology change) | 28450 (Zwiesel, 110kV) | 0.55 | token
DSO | Bayernwerk Netz | Hallbergmoos UW - Erweiterung | 110 | 2034 | works-at-existing-site (bus matched, no topology change) | 40340 (Hallbergmoos, 110kV) | 0.55 | token
DSO | Bayernwerk Netz | UW Grubweg - Ersatzneubau | 110 | 2034 | works-at-existing-site (bus matched, no topology change) | 28247 (Grubweg, 110kV) | 0.55 | token
DSO | Bayernwerk Netz | Kagers UW - Ersatzneubau | 110 | 2034 | works-at-existing-site (bus matched, no topology change) | 23941 (Kagers, 110kV) | 0.55 | token
DSO | Bayernwerk Netz | Etting UW - Ersatzneubau | 110 | 2034 | works-at-existing-site (bus matched, no topology change) | 35493 (Etting, 110kV) | 0.55 | token
DSO | Bayernwerk Netz | Bad Aibling UW - Ersatzneubau | 110 | 2034 | works-at-existing-site (bus NOT matched)
DSO | Bayernwerk Netz | Amorbach UW - Ersatzneubau | 110 | 2034 | works-at-existing-site (bus matched, no topology change) | 33002 (Amorbach, 110kV) | 0.55 | token
DSO | Bayernwerk Netz | Arzberg UW - Ersatzneubau | 110 | 2034 | works-at-existing-site (bus matched, no topology change) | 37033 (Arzberg 1, 110kV) | 0.5 | osm_token
DSO | Bayernwerk Netz | Berchtesgaden UW - Ersatzneubau | 110 | 2034 | works-at-existing-site (bus NOT matched)
DSO | Bayernwerk Netz | Brückenau Bad UW - Ersatzneubau | 110 | 2034 | works-at-existing-site (bus NOT matched)
DSO | Bayernwerk Netz | Bayreuth Süd UW - Ersatzneubau | 110 | 2034 | works-at-existing-site (bus matched, no topology change) | 24461 (Bayreuth Süd, 110kV) | 0.55 | token_muni
DSO | Bayernwerk Netz | Burgkunstadt UW - Ersatzneubau | 110 | 2034 | works-at-existing-site (bus matched, no topology change) | 38608 (Burgkunstadt 1, 110kV) | 0.5 | osm_token
DSO | Bayernwerk Netz | Mitterteich UW - Ersatzneubau | 110 | 2034 | works-at-existing-site (bus matched, no topology change) | 12797 (Mitterteich, 380kV) | 0.45 | token@v
DSO | Bayernwerk Netz | Ebermannstadt UW - Ersatzneubau | 110 | 2034 | works-at-existing-site (bus matched, no topology change) | 35317 (Ebermannstadt, 110kV) | 0.55 | token
DSO | Bayernwerk Netz | Eggolsheim UW - Ersatzneubau | 110 | 2034 | works-at-existing-site (bus matched, no topology change) | 25016 (Eggolsheim, 110kV) | 0.55 | token
DSO | Bayernwerk Netz | Eltmann UW- Ersatzneubau | 110 | 2034 | works-at-existing-site (bus matched, no topology change) | 12170 (Eltmann, 380kV) | 0.45 | token@v
DSO | Bayernwerk Netz | Friesen UW - Ersatzneubau | 110 | 2034 | works-at-existing-site (bus matched, no topology change) | 19180 (Friesen, 110kV) | 0.55 | token
DSO | Bayernwerk Netz | Garmisch-Ost UW - Ersatzneubau | 110 | 2034 | works-at-existing-site (bus matched, no topology change) | 37397 (Garmisch/West, 110kV) | 0.4 | prefix
DSO | Bayernwerk Netz | Nittenau UW - Ersatzneubau | 110 | 2034 | works-at-existing-site (bus matched, no topology change) | 23993 (Nittenau, 110kV) | 0.55 | token
DSO | Bayernwerk Netz | Grassau UW - Ersatzneubau | 110 | 2034 | works-at-existing-site (bus matched, no topology change) | 36983 (Grassau 2, 110kV) | 0.5 | osm_token
DSO | Bayernwerk Netz | Parsberg UW - Ersatzneubau | 110 | 2034 | works-at-existing-site (bus matched, no topology change) | 35097 (Parsberg 2, 110kV) | 0.5 | osm_token
DSO | Bayernwerk Netz | Hirschloh UW - Ersatzneubau | 110 | 2034 | works-at-existing-site (bus matched, no topology change) | 31793 (Hirschloh, 110kV) | 0.55 | token
DSO | Bayernwerk Netz | Pentling UW - Ersatzneubau | 110 | 2034 | works-at-existing-site (bus matched, no topology change) | 24706 (Pentling 1, 110kV) | 0.5 | osm_token
DSO | Bayernwerk Netz | Hausham UW - Ersatzneubau | 110 | 2034 | works-at-existing-site (bus matched, no topology change) | 5677 (Hausham, 110kV) | 0.55 | token
DSO | Bayernwerk Netz | Pirach UW - Ersatzneubau | 110 | 2034 | works-at-existing-site (bus matched, no topology change) | 11805 (Pirach, 220kV) | 0.45 | token@v
DSO | Bayernwerk Netz | Kastenweiher UW - Ersatzneubau | 110 | 2034 | works-at-existing-site (bus matched, no topology change) | 24076 (Kastenweiher, 110kV) | 0.55 | token
DSO | Bayernwerk Netz | Kissingen Bad UW - Ersatzneubau | 110 | 2034 | works-at-existing-site (bus NOT matched)
DSO | Bayernwerk Netz | Kolbermoor UW - Ersatzneubau | 110 | 2034 | works-at-existing-site (bus matched, no topology change) | 5533 (Kolbermoor, 110kV) | 0.55 | token
DSO | Bayernwerk Netz | Krün UW - Ersatzneubau | 110 | 2034 | works-at-existing-site (bus matched, no topology change) | 38396 (Krün, 110kV) | 0.55 | token
DSO | Bayernwerk Netz | Kronach UW - Ersatzneubau | 110 | 2034 | works-at-existing-site (bus matched, no topology change) | 30802 (Kronach, 110kV) | 0.55 | token
DSO | Bayernwerk Netz | Kulmbach Blaich UW - Ersatzneubau | 110 | 2034 | works-at-existing-site (bus matched, no topology change) | 35588 (Kulmbach 2, 110kV) | 0.5 | osm_token
DSO | Bayernwerk Netz | Lochham UW - Ersatzneubau | 110 | 2034 | works-at-existing-site (bus matched, no topology change) | 37350 (Lochham 3, 110kV) | 0.5 | osm_token
DSO | Bayernwerk Netz | Mönchröden UW - Ersatzneubau | 110 | 2034 | works-at-existing-site (bus matched, no topology change) | 40050 (Mönchröden 1, 110kV) | 0.5 | osm_token
DSO | Bayernwerk Netz | Mittenwald UW - Ersatzneubau | 110 | 2034 | works-at-existing-site (bus matched, no topology change) | 339 (Krün, 220kV) | 0.45 | token_muni@v
DSO | Bayernwerk Netz | Neubiberg UW - Ersatzneubau | 110 | 2034 | works-at-existing-site (bus matched, no topology change) | 40188 (Neubiberg, 110kV) | 0.55 | token
DSO | Bayernwerk Netz | Münchsmünster UW - Ersatzneubau | 110 | 2034 | works-at-existing-site (bus matched, no topology change) | 36998 (Münchsmünster, 110kV) | 0.55 | token
DSO | Bayernwerk Netz | Oberau UW - Ersatzneubau | 110 | 2034 | works-at-existing-site (bus matched, no topology change) | 36021 (Oberau, 110kV) | 0.55 | token
DSO | Bayernwerk Netz | Pegnitz UW - Ersatzneubau | 110 | 2034 | works-at-existing-site (bus matched, no topology change) | 35398 (Pegnitz, 110kV) | 0.55 | token
DSO | Bayernwerk Netz | Siechen UW - Ersatzneubau | 110 | 2034 | works-at-existing-site (bus matched, no topology change) | 28442 (Siechen, 110kV) | 0.55 | token
DSO | Bayernwerk Netz | Planegg UW - Ersatzneubau | 110 | 2034 | works-at-existing-site (bus matched, no topology change) | 40109 (Planegg 1, 110kV) | 0.5 | osm_token
DSO | Bayernwerk Netz | Rehau UW - Ersatzneubau | 110 | 2034 | works-at-existing-site (bus matched, no topology change) | 35381 (Rehau 2, 110kV) | 0.5 | osm_token
DSO | Bayernwerk Netz | Selb UW - Ersatzneubau | 110 | 2034 | works-at-existing-site (bus matched, no topology change) | 19825 (Selb 2, 110kV) | 0.5 | osm_token
DSO | Bayernwerk Netz | Starnberg UW - Ersatzneubau | 110 | 2034 | works-at-existing-site (bus matched, no topology change) | 24544 (Starnberg, 110kV) | 0.55 | token
DSO | Bayernwerk Netz | Stollnkirchen UW - Ersatzneubau | 110 | 2034 | works-at-existing-site (bus matched, no topology change) | 36987 (Stollnkirchen, 110kV) | 0.55 | token
DSO | Bayernwerk Netz | Thuisbrunn UW - Ersatzneubau | 110 | 2034 | works-at-existing-site (bus matched, no topology change) | 25072 (Thuisbrunn, 110kV) | 0.55 | token
DSO | Bayernwerk Netz | Weiden UW - Ersatzneubau | 110 | 2034 | works-at-existing-site (bus matched, no topology change) | 35583 (Weiden, 110kV) | 0.55 | token
DSO | Bayernwerk Netz | Wölsau UW - Ersatzneubau | 110 | 2034 | works-at-existing-site (bus matched, no topology change) | 16598 (Wölsau, 110kV) | 0.55 | token
DSO | Bayernwerk Netz | Weiberhöfe UW - Ersatzneubau | 110 | 2034 | works-at-existing-site (bus NOT matched)
DSO | Bayernwerk Netz | Wunsiedel UW - Ersatzneubau | 110 | 2034 | works-at-existing-site (bus matched, no topology change) | 17633 (Wunsiedel, 110kV) | 0.55 | token
DSO | Bayernwerk Netz | Wutzlhofen Regensburg UW - Ersatzneubau | 110 | 2034 | works-at-existing-site (bus matched, no topology change) | 40277 (Wutzlhofen, 110kV) | 0.55 | token
DSO | Bayernwerk Netz | Isarau UW - Ersatzneubau | 110 | 2034 | works-at-existing-site (bus matched, no topology change) | 30669 (Isarau, 110kV) | 0.55 | token
DSO | Bayernwerk Netz | Geisling UW - Ersatzneubau | 110 | 2034 | works-at-existing-site (bus matched, no topology change) | 26872 (Geisling, 110kV) | 0.55 | token
DSO | N-ERGIE Netz | Erweiterung UA Kitzingen Ost | 110 | 2028 | works-at-existing-site (bus matched, no topology change) | 37460 (Kitzingen, 110kV) | 0.55 | token
DSO | SachsenNetze | Einspeiseknoten Dresdner Norden - UW Altwikschdorf | 110 | 2029 | works-at-existing-site (bus NOT matched) |  |  |  | 3100 (Norden, 110kV, token 0.55)
DSO | Syna | UA Bad Homburg Trafotausch | 110 | 2034 | works-at-existing-site (bus matched, no topology change) | 8377 (Homburg, 380kV) | 0.45 | token@v
DSO | TEN Thüringer Energienetze | Spannungsumstellung (UW Bad Liebenstein) | 110 |  | out-of-scope (COD > 2035)
DSO | TEN Thüringer Energienetze | 380/220/110-kV- Umspannwerk Weida | 110 | 2027 | works-at-existing-site (bus matched, no topology change) | 39261 (Weida, 110kV) | 0.55 | token
DSO | TEN Thüringer Energienetze | Umspannwerk Altengottern | 110 | 2028 | works-at-existing-site (bus NOT matched)
DSO | TEN Thüringer Energienetze | Umspannwerk Großrudestadt | 110 | 2028 | works-at-existing-site (bus NOT matched)
DSO | TEN Thüringer Energienetze | Doppeleinschleifung UW Erfurt Ost und UW Erfurt Iderhoff | 110 | 2029 | works-at-existing-site (bus matched, no topology change) | 210 (Erfurt 1, 110kV) | 0.55 | token_muni
DSO | TEN Thüringer Energienetze | Umspannwerk Nordhausen Salza | 110 | 2029 | works-at-existing-site (bus matched, no topology change) | 9680 (Nordhausen, 110kV) | 0.55 | token
DSO | TEN Thüringer Energienetze | 380/110-kV- Umspannwerk Großschwabhausen | 110 | 2030 | works-at-existing-site (bus matched, no topology change) | 39290 (Großschwabhausen, 110kV) | 0.55 | token
DSO | TEN Thüringer Energienetze | 380/110-kV- Umspannwerk bei Großenehrich | 110 | 2033 | works-at-existing-site (bus matched, no topology change) | 10496 (Großenehrich Wind, 110kV) | 0.55 | token_muni
DSO | TEN Thüringer Energienetze | 380/110-kV- Umspannwerk bei Schalkau | 110 | 2034 | works-at-existing-site (bus NOT matched)
DSO | TEN Thüringer Energienetze | 380/110-kV- Umspannwerk zwischen UW-Auma und UW- Schleiz | 110 | 2034 | works-at-existing-site (bus matched, no topology change) | 20798 (Auma, 110kV) | 0.55 | token
DSO | TEN Thüringer Energienetze | Umspannwerk Zella/Rhön | 110 | 2037 | out-of-scope (COD > 2035) | 37164 (Zella/Rhön, 110kV) | 0.4 | prefix
DSO | TEN Thüringer Energienetze | Umspannwerk Neubau Klettenberg | 110 | 2039 | out-of-scope (COD > 2035) |  |  | new_build